## PC DED CENÍK 8.2026
Kód produktu | Název produktu | POZNÁMKA | NOVÝ KÓD | PC (CZK) bez DPH od 01.08.2026
7217042 | 1 držák pro terasu SL pro montáž 1 dalšího kolektoru, horizontální montáž -ER657 |  |  | 2790
100019966 | 2 spojky PPE Ø 160 - EH274 |  |  | 510
S101775 | Adaptační příruba ze 4 na 8 otvorů pro čerpadlo |  |  | 8190
100015480 | Adaptér 1/4" 1/2" na 3/8" 5/8" - EH146 |  |  | 2390
S101711 | Adaptér BI-FLUX Ø 60/100 mm na 2 x Ø 80 mm - HR70 |  |  | 510
S101626 | Adaptér BIFLUX 2 x 100 mm - DY907 |  |  | 1490
100002357 | Adaptér Ø 100/150 na Ø 110/150 mm - DY817 |  |  | 2590
100002399 | Adaptér Ø 150 na Ø 160 mm - DY825 |  |  | 2490
S100465 | Adaptér Ø 80/125 mm pro AMC, MCR PLUS, AGC, EGC - HR38 |  |  | 1890
S101688 | Adaptér Ø 80/125 mm pro EMC - HR68 |  |  | 615
S103178 | Adaptér pro připojení odkouření z C310 na C330 |  |  | 9290
A7802898 | Adaptér pro záměny kotlů (Vivadens) |  |  | 2390
B1008841 | Akumulační zásobník / hydraulická spojka UBPC 20 | NOVINKA |  | 16900
B1008842 | Akumulační zásobník / hydraulická spojka UBPC 50 | NOVINKA |  | 24390
7607396 | Akumulační zásobník 200 GT - ER602 |  |  | 33190
B7778489 | Akumulační zásobník vody UBPU 1000 | NOVINKA |  | 81900
B7778488 | Akumulační zásobník vody UBPU 800 | NOVINKA |  | 76900
AMC15BS130N / KOMPLET | AMC 15 BS 130 | DO VYPRODÁNÍ ZÁSOB |  | 90290
AMC15BS60N / KOMPLET | AMC 15 BS 60 | DO VYPRODÁNÍ ZÁSOB |  | 91390
7727379 | Anoda TAS - EH921 |  |  | 2590
SP510 | Antivibrační nožky pro umístění na volnou plochu (balení 4 ks) |  |  | 830
SPE450 | Antivibrační podstavce pro umístění na zem (balení 2 ks) |  |  | 510
BN07 | AO Extension | NOVINKA, náhrada za 100382 |  | 15900
100013306 | Bezdrátové venkovní čidlo Diematic iSystem - AD251 |  |  | 2490
7609762 | BEZDRÁTOVÝ PROSTOROVÝ TERMOSTAT s modulačním výstupem - Opentherm- AD303 |  |  | 7490
100013307 | BEZDRÁTOVÝ VYSÍLAČ/PŘIJÍMAČ Diematic iSystem - AD252 |  |  | 2590
100016229 | Bezpečnostní sada pro DUOCONNECT |  |  | 92690
Q70001 | Biocidní přípravek Q 700 - 1 litr |  |  | 1390
Q70020 | Biocidní přípravek Q 700 - 20 litrů |  |  | 23890
7651082 | Boční příruba DN 110 s nátrubkem 1" 1/2 - AJ163 |  |  | 5090
88017851 | Bus kabel RX12 (12m) - AD134 |  |  | 1690
7786014 | Centrála 2 kondenzačních kotlů C 640-1000 DIEMATIC EVOLUTION - JB55 (+1xS103128, 2xS103119) |  |  | 1458990
7786015 | Centrála 2 kondenzačních kotlů C 640-1140 DIEMATIC EVOLUTION - JB56 (+1xS103128, 2xS103119) |  |  | 1589490
7786016 | Centrála 2 kondenzačních kotlů C 640-1300 DIEMATIC EVOLUTION - JB57 (+1xS103128, 2xS103119) |  |  | 1719990
7786011 | Centrála 2 kondenzačních kotlů C 640-560 DIEMATIC EVOLUTION - JB52 (+1xS103128, 2xS103119) |  |  | 1067990
7797731 | Centrála 2 kondenzačních kotlů C 640-700 DIEMATIC EVOLUTION - JB53 (+1xS103128, 2xS103119) |  |  | 1198390
7786013 | Centrála 2 kondenzačních kotlů C 640-860 DIEMATIC EVOLUTION - JB54 (+1xS103128, 2xS103119) |  |  | 1328790
89757752 | Correx anoda pro zásobníky do 300 l - AJ38 |  |  | 6890
89608920 | Correx anoda pro zásobníky nad 300 l - AM7 |  |  | 10590
TSE | Čelní krytky bílé pro SPE450 (balení 2 ks) |  |  | 200
100013305 | Čidlo kaskády - AD250 |  |  | 1030
88017017 | Čidlo pro 1. směšovaný okruh - AD199 |  |  | 1390
7622433 | Čidlo rosného bodu pro podlahové chlazení pro MIV - HZ64 |  |  | 14090
100019114 | Čidlo rosného bodu pro podlahové chlazení s MIT iSystem - HK27 |  |  | 5290
7606028 | Čidlo teploty pro trojcestný ventil k ohřívači FWP(C) - EC681 |  |  | 16890
S101690 | Čidlo teploty spalin - HR71 |  |  | 2190
100005661 | Čidlo TV pro cizí zásobníky (NTC 12K) - 5 m - AD226 |  |  | 930
100000030 | Čidlo TV resp. čidlo kaskády - AD212 (AD138) |  |  | 1390
BN09 | Čidlo zaplavení kotelny | NOVINKA |  | 5990
Q40001 | Čisticí směs Q 400 - 1 litr |  |  | 1030
Q40020 | Čisticí směs Q 400 - 20 litrů |  |  | 18690
Q80001 | Čisticí směs Q 800 - 1 litr |  |  | 1590
100018924 | Dálkové ovládání CDI2/CDI4 Interactive Diematic Isystem - AD285 |  |  | 3090
85757747 | DÁLKOVÉ OVLÁDÁNÍ s prostorovým čidlem - FM52 |  |  | 1890
100002362 | Dělící kus Ø 100/150 na 2 x Ø 100 mm ( MC 65 a MC 90) - DY820 |  |  | 930
100005825 | Dělicí kus Ø 60/100 mm na 2x80 mm - DY868 |  |  | 930
84887723 | Dělící kus Ø 60/100 na 2x Ø 80 mm - DY723 |  |  | 2090
100002361 | Dělící kus Ø 80/125 na 2 x Ø 80 mm (MC 35 a 45) - DY819 |  |  | 930
AVDK1000C | Demineralizační jednotka AVDK 1000 Comfort |  |  | 35290
AVDK2300C | Demineralizační jednotka AVDK 2300 Comfort (karton+pytel s náplní) |  |  | 49890
AVDK500 | Demineralizační jednotka AVDK 500 Comfort |  |  | 20690
DFILL300001 | Demineralizační jednotka D FILL 3000 / 01 |  |  | 16890
DFILL300002 | Demineralizační jednotka D FILL 3000 / 02 |  |  | 23390
100013304 | Deska + čidlo pro 2. směšovaný okruh - AD249 |  |  | 2890
100004970 | Deska relé+čidla pro 1.směšovaný okruh v K3 - AD220 |  |  | 6990
100001623 | DIEMATIC 3/TA CONTROL PANEL - FM129 |  |  | 11290
100018254 | DIEMATIC VM iSystem - AD281 |  |  | 25390
S103219 | Distanční montážní rám pro EMC - HR79 |  |  | 3190
7685120 | Distanční rám pro kotle AMC (kromě BIC) - EH888 | DO VYPRODÁNÍ ZÁSOB |  | 5690
7685121 | Distanční rám pro kotle AMC BIC - EH889 | DO VYPRODÁNÍ ZÁSOB |  | 5890
7670183 | Distanční rám pro MPX COMPACT (40MM) - HX91 | DO VYPRODÁNÍ ZÁSOB |  | 2190
100005628 | Distanční rám pro potrubí shora - HG19 |  |  | 4390
7776961 | Distanční rám pro Vivadens |  |  | 3890
84887628 | Distanční rozpěra 100 mm - 2 kusy - DY628 |  |  | 930
84887551 | Distanční rozpěra Ø = 80 mm (2 kusy) - DY151 |  |  | 510
84887673 | Distanční rozpěra Ø =60 mm (2 kusy) - DY673 |  |  | 410
84887587 | Distanční rozpěra Ø 110 mm (2 kusy) - DY187 |  |  | 510
100002280 | Distanční rozpěra Ø 110 mm pro flexibilní vložku - DY805 |  |  | 1590
100002540 | Distanční rozpěra Ø 160 mm - 2 kusy - DY839 |  |  | 1390
84887618 | Distanční rozpěra pro flexibilní vedení - 2 kusy - DY618 |  |  | 1390
7866379 | Držák - rám - I - vertikální - HC250 |  |  | 2490
100020166 | Držák hydraulického modulu na stěnu - EA142 |  |  | 3390
7612941 | Držák I MCA PRO 160 - EH663 |  |  | 3390
120842 | Držák L - HC249 |  |  | 3390
7612942 | Držák L MCA PRO 160 - EH662 |  |  | 4590
111688 | Držák na stěnu - 2 kotle - HC192 |  |  | 930
111689 | Držák na stěnu - 3 kotle - HC193 |  |  | 1390
111690 | Držák na stěnu - 4 kotle - HC194 |  |  | 1590
VS120 | Držák pro montáž na zeď - pro VS110 |  |  | 1290
VS220 | Držák pro montáž na zeď - pro VS210 |  |  | 1290
VS240 | Držák pro montáž na zem - pro VS210 - náhrada za VS230 |  |  | 2690
100020165 | Držák rozdělovače / sběrače na stěnu - EA141 |  |  | 1190
82197720 | Dvířka pro hořák 175-270 GT-300 - BP15 |  |  | 9290
7648220 | Dvojité předizolované hadice DUO-TUBE DN 20 mm x 25 m- EG426 |  |  | 46390
S100762 | Dvoucestný adaptér 2 x Ø 80 mm pro AMC 45 - DY906 |  |  | 1390
7663076 | El. deska SCB-09 pro kontrolu těsnosti a manostat tlaku plynu |  |  | 3190
7628986 | Elektrická topná vložka 1,7-5,3 kW - EC740 |  |  | 7490
89757750 | Elektrická topná vložka 6 kW/400 V, 6/4"", ochranná anoda, termostat TV a bezpečnost - AJ36 |  |  | 21590
100019313 | Elektrická topná vložka 9 KW/400V 1 1/2 ( pro RSB 1000 až 3000 ) - AJ47 |  |  | 21890
7651088 | Elektrická topná vložka krytá 15 kW/400 V montovaná do příruby DN 110 > 800 l - AJ165 |  |  | 24490
7651120 | Elektrická topná vložka krytá 15 kW/400 V montovaná do příruby DN 400 - AJ168 |  |  | 66790
7651116 | Elektrická topná vložka krytá 30 kW/400 V montovaná do příruby DN 110 > 800 l - AJ166 |  |  | 28290
7651122 | Elektrická topná vložka krytá 30 kW/400 V montovaná do příruby DN 400- AJ169 |  |  | 70790
7651086 | Elektrická topná vložka krytá 9 kW/400 V montovaná do příruby DN 110 - AJ164 |  |  | 21890
7651117 | Elektrická topná vložka krytá 9 kW/400 V montovaná do příruby DN 400l - AJ167 |  |  | 55390
S101477 | Elektrické rozhraní pro čerpadlo s řízenými otáčkami - HC258 |  |  | 4090
PFP10 | Elektrické vyhřívání vany kondenzátu - L 10 m, 136 W |  |  | 4590
PFP04 | Elektrické vyhřívání vany kondenzátu - L 4 m, 48 W |  |  | 3590
PFP06 | Elektrické vyhřívání vany kondenzátu - L 6 m, 72 W |  |  | 3890
7616643 | Elektrický dohřev 9 kW pro GSHP 19 - 27 kW - HZ19 | DO VYPRODÁNÍ ZÁSOB |  | 19390
7616680 | Elektrický dohřev 9 kW pro GSHP 5 až 15 kW - HZ20 | DO VYPRODÁNÍ ZÁSOB |  | 18090
BN10 | Elektroměr Modbus Eastron SDM630 V2 | NOVINKA,náhrada za 200426 |  | 8490
7689751 | Elektronická deska pro řízení 2. okruhu pro MIV-4...V200 - EH862 |  |  | 4590
7785338 | Elektronická deska pro řízení 2. okruhu pro MIV-S V200 (R32) - HK378 |  |  | 4290
7622273 | Elektronická deska pro řízení 2.okruhu pro MIV...V200 - EH527 |  |  | 3990
7635886 | Elektronická deska SCB-01 |  |  | 2350
EMCS34BS130N / KOMPLET | EMC-S 34 BS 130 |  |  | 71590
100018204 | Expanzní nádoba 8l pro TV (pouze AGC/V 100 HL a AGC/V160 SL) - ER233 |  |  | 8190
7860329 | Expanzní nádoba TV 2 l (Vivadens) |  |  | 1590
MG1VC | Filtr MG1 VARIO, černý |  |  | 6290
100002454 | Filtr pro přívod spalovacího vzduchu C310 - GS20 |  |  | 14090
BD | Filtr Ultima E/BD |  |  | 6290
BK | Filtr Ultima E/BK |  |  | 5590
BM | Filtr Ultima E/BM |  |  | 7790
TM | Filtr Ultima E/TM |  |  | 6590
LD | Filtr Ultima LD |  |  | 5190
LK | Filtr Ultima LK |  |  | 4490
LM | Filtr Ultima LM |  |  | 6790
MB1CW | Filtr Ultima MB1 Comfort bílý |  |  | 4390
MB1CTR | Filtr Ultima MB1 Comfort transparentní červený |  |  | 4590
MG1W | Filtr Ultima MG1 bílý |  |  | 5190
SC1W34 | Filtr Ultima SafeCleaner bílý W 3/4" |  |  | 7890
SC1C1 | Filtr Ultima SafeCleaner černý C 1" |  |  | 9390
SC1C34 | Filtr Ultima SafeCleaner černý C 3/4" |  |  | 8390
7651699 | Filtrační separační vak 25 μm pro odlučovač SA33 - SA35 |  |  | 1990
7651701 | Filtrační vak 50 μm pro odlučovač SA34 - SA37 |  |  | 930
100017622 | Flexibilní izolace Ø 160 délka 3 m - EH206 |  |  | 9290
EH1010 | Flexibilní nerezové připojení 1" délka 1000 mm - balení 2 ks - EH1010 |  |  | 10090
EH210 | Flexibilní nerezové připojení 1" délka 200 mm - balení 2 ks - EH210 |  |  | 8090
100015288 | Flexibilní potrubí PPS Ø 110 mm L = 15 m - DY889 |  |  | 12790
100015289 | Flexibilní potrubí PPS Ø 110 mm L = 25 m - DY890 |  |  | 20090
100015327 | Flexibilní potrubí PPS Ø 80 L = 12.5 m - DY897 |  |  | 6890
100015326 | Flexibilní potrubí PPS Ø 80 L = 50 m - DY896 |  |  | 25290
7737129 | Flexibilní připojení 5/4 " - l=200mm - EH20 | NOVÝ KÓD | 7737129A / KOMPLET | 0
100015325 | Flexibilní sada pro připojení do komína Ø 80 mm - DY895 |  |  | 5290
CA60GF | Flexibilní spojka š. 60 mm |  |  | 410
CA80GF | Flexibilní spojka š. 80 mm |  |  | 570
SN02 | GSM/LTE modul Teltonika pro SOVIK Kotelník | NOVINKA |  | 11900
7792246 | GTW-22 Smart anténa |  |  | 1490
TU16 | Hadice pro odvod kondenzátu ø 16 mm - délka 30 m |  |  | 1030
TU20 | Hadice pro odvod kondenzátu ø 20 mm - délka 30 m |  |  | 1390
100010270 | Hlavice na komín Ø 110 mm - DY879 |  |  | 930
84887589 | Hlavice Ø = 100/110 mm s odvětráním šachty - DY189 |  |  | 3990
84887585 | Hlavice Ø = 80 mm s odvětráním šachty - DY185 |  |  | 2890
100015329 | Hlavice Ø 80 mm pro flex- DY899 |  |  | 3890
100015322 | Hlavice pro flexibilní potrubí Ø 110 mm - DY892 |  |  | 4990
100011031 | Hlídač tlaku plynu 3-4 - GV22, pro kotle C230 ECO |  |  | 3790
100011034 | Hlídač tlaku plynu 5-6 - GV25, pro kotle C230 ECO |  |  | 2190
2832515 | Hliníková páska samolepicí 50mm/50m |  |  | 715
100016094 | HMI iSystem - AD272 |  |  | 3990
100011397 | Hydraulická propojovací sada pro 1 kolektor - EG394 |  |  | 3590
7717436 | Hydraulická sada 2.okruhu - EH917 |  |  | 17290
100019346 | Hydraulická spojka 60/60 - 1" včetně izolace - GV45 |  |  | 9290
100019347 | Hydraulická spojka 80/60 - 1" 1/4 včetně izolace - GV46 |  |  | 11590
111714 | Hydraulická spojka DN 100 - HC201 |  |  | 36090
111712 | Hydraulická spojka DN 65 350-460 kW - HC200 |  |  | 28290
114311 | Hydraulická spojka DN 65 do 350 kW - HC222 |  |  | 15390
100016507 | Hydraulické propojení mezi kolektory - ER246 |  |  | 2690
7616233 | Hydraulický kompaktní modul pro 1 přímý a 1 směšovaný topný okruh - MT12 |  |  | 34490
100020169 | Hydraulický modul pro 1 přímý a 1 směšovaný topný okruh s elektronicky řízenými čerpadly - EA145 |  |  | 25690
100020167 | Hydraulický modul pro přímý topný okruh s úsporným elektronicky řízeným čerpadlem - EA143 |  |  | 15290
100020168 | Hydraulický modul pro směšovaný topný okruh s úsporným elektronicky řízeným čerpadlem - EA144 |  |  | 23190
7622307 | Hydraulický set DUOCONNECT C640-1000 |  |  | 300290
7622308 | Hydraulický set DUOCONNECT C640-1140/1300 |  |  | 308290
7622302 | Hydraulický set DUOCONNECT C640-560 |  |  | 277290
7622304 | Hydraulický set DUOCONNECT C640-700 |  |  | 280990
7622306 | Hydraulický set DUOCONNECT C640-860 |  |  | 293890
Q100B01 | Inhibitor Q 100 BASIC - 1 litr |  |  | 930
Q100B201 | Inhibitor Q 100 BASIC Duo - 1 litr |  |  | 1590
Q100B401 | Inhibitor Q 100 BASIC Quattro - 1 litr |  |  | 2590
Q100B410 | Inhibitor Q 100 BASIC Quattro - 10 litrů |  |  | 23890
Q100B405 | Inhibitor Q 100 BASIC Quattro - 5 litrů |  |  | 12490
INIDENS24BS130 / KOMPLET | INIDENS 24 BS 130 |  |  | 62990
7618076 | INTERFACE MODBUS+MOD.INTERNET |  |  | 12290
100141 | IR Control Air |  |  | 4190
7622201 | Izolace adaptéru příruby DN 65 na DN 100 - EH650 |  |  | 1030
7638764 | Izolace EP HT - 350-425-500 - EC247 |  |  | 59390
7638765 | Izolace EP HT - 575-600 - EC248 |  |  | 61890
7638763 | Izolace EP HT - 85-100-130-180-205-280 - EC246 |  |  | 57990
7609102 | Izolace EP NT - 350-425-500 |  |  | 31490
7609103 | Izolace EP NT - 575-650 |  |  | 32390
7609101 | Izolace EP NT - 85-100-130-180-205-280 |  |  | 30390
115269 | Izolace hydraulické spojky do 350 kW - HC224 |  |  | 1390
111067 | Izolace hydraulické spojky nad 350 kW - HC215 |  |  | 4590
7613401 | Izolace kolektoru MCA PRO 160 - EH647 |  |  | 2090
111167 | Izolace kolena 90° - HC216 |  |  | 2190
7650592 | Izolace M0 1000 DN 400 - AJ148 |  |  | 70790
7650593 | Izolace M0 1500 DN 400 - AJ149 |  |  | 88890
7650594 | Izolace M0 2000 DN 400 - AJ150 |  |  | 97890
7650596 | Izolace M0 2500 DN 400 - AJ151 |  |  | 116090
7650597 | Izolace M0 3000 DN 400 - AJ152 |  |  | 118490
7650584 | Izolace M0 HR 1000 - AJ142 |  |  | 70790
7650585 | Izolace M0 HR 1500 - AJ143 |  |  | 92690
7650587 | Izolace M0 HR 2000 - AJ1144 |  |  | 96690
7650589 | Izolace M0 HR 2500 - AJ1145 |  |  | 116090
7650590 | Izolace M0 HR 3000 - AJ1146 |  |  | 119890
7650583 | Izolace M0 HR 800 - AJ141 |  |  | 64590
7650555 | Izolace M1 HS 1000 DN 400 - AJ118 |  |  | 23290
7650560 | Izolace M1 HS 1500 DN 400 - AJ120 |  |  | 28290
7650562 | Izolace M1 HS 2000 DN 400 - AJ122 |  |  | 32390
7650564 | Izolace M1 HS 2500 DN 400 - AJ124 |  |  | 28290
7650567 | Izolace M1 HS 3000 DN 400 - AJ126 |  |  | 29690
7631101 | Izolace pro výměník FWP 1200-1400 - EC483 |  |  | 18190
7631102 | Izolace pro výměník FWP 1600-1800 - EC484 |  |  | 24490
122441 | Izolace přípojek kotle - HC252 |  |  | 1390
7611804 | Izolace připojovací sady hydraulického systému MCA PRO 160 - EH648 |  |  | 1990
111069 | Izolace sběrač / rozdělovač - HC213 |  |  | 1990
100010162 | Izolace skříně sběrače spalin GT530 - MR244 |  |  | 1690
7677244 | Izolační sada - režim klimatizace pro MIV-V200 - EH859 |  |  | 3690
7620436 | Izolační sada pro režim chlazení - ER581 | DO VYPRODÁNÍ ZÁSOB |  | 3990
100018410 / KOMPLET | Izolační sada: režim klimatizace pro MIT-IN iSystem - HK24 + EH61 |  |  | 4590
100018411 | Izolační sada: režim klimatizace pro sadu HK 21 vnitřní 3-cestný ventil - HK25 |  |  | 1030
7612097 | JEDNODUCHÉ DÁLKOVÉ OVLÁDÁNÍ s prostorovým čidlem - Opentherm - AD301 |  |  | 2590
7651078 | Jímka 1/2" (délka 350 mm) - AJ162 |  |  | 1490
100002443 | Jímka pro čidlo - GR6 |  |  | 1590
82194905 | Kabel pro hořák |  |  | 2190
88017836 | Kabel propojovací RX 11 (délka 1,5m) - AD124 |  |  | 1290
7663618 | Kabel S-BUS délka 1,5 m - AD308 |  |  | 1030
7663561 | Kabel S-BUS délka 12 m - AD309 |  |  | 1990
7663619 | Kabel S-BUS délka 20 m - AD310 |  |  | 2290
S101707 | Kartáč na čištění výměníku - HR81 |  |  | 715
7695152 / KOMPLET | Klimatizace MONO SPLIT EMSM 25 | NOVÝ KÓD | 7695152N / KOMPLET | 0
7695152N / KOMPLET | Klimatizace MONO SPLIT EMSM 25 | DO VYPRODÁNÍ ZÁSOB |  | 19890
7695153 / KOMPLET | Klimatizace MONO SPLIT EMSM 35 | NOVÝ KÓD | 7695153N / KOMPLET | 0
7695153N / KOMPLET | Klimatizace MONO SPLIT EMSM 35 | DO VYPRODÁNÍ ZÁSOB |  | 21290
7695154 / KOMPLET | Klimatizace MONO SPLIT EMSM 50 | NOVÝ KÓD | 7695154N / KOMPLET | 0
7695154N / KOMPLET | Klimatizace MONO SPLIT EMSM 50 | DO VYPRODÁNÍ ZÁSOB |  | 36990
7695155 / KOMPLET | Klimatizace MONO SPLIT EMSM 70 | NOVÝ KÓD | 7695155A / KOMPLET | 0
7695155A / KOMPLET | Klimatizace MONO SPLIT EMSM 70 | DO VYPRODÁNÍ ZÁSOB |  | 42690
7693938 | Kohout pro automatické dopouštění EMC-S 24,34 - HP137 |  |  | 5190
7723463 | Kohout pro automatické dopouštění EMC-S, MI - HP138 |  |  | 4390
100011393 | Kolektor POWER 10 - EG390 |  |  | 38890
100011394 | KOLEKTOR POWER 15 - EG391 |  |  | 56190
84887687 | Koleno 15° - 2 kusy Ø 60/100 mm - DY687 |  |  | 3690
84887686 | Koleno 30° - 2 kusy Ø 60/100 mm - DY686 |  |  | 3690
84887650 | Koleno 45° - 2 kusy Ø 150 mm - DY650 |  |  | 3790
84887694 | Koleno 45° - 2 kusy Ø 60 mm - DY694 |  |  | 1890
84887685 | Koleno 45° - 2 kusy Ø 60/100 mm - DY685 |  |  | 2090
84887554 | Koleno 45° - 2 kusy Ø 80 mm - DY154 |  |  | 930
84887532 | Koleno 45° - 2 kusy Ø 80/125 mm - DY132 |  |  | 1990
84887582 | Koleno 45° Ø 110 mm (2 kusy) - DY182 |  |  | 1490
100002354 | Koleno 45° Ø 110/150 mm (2 kusy) - DY814 |  |  | 4690
100002398 | Koleno 45° Ø 160 mm - DY824 |  |  | 4090
84887649 | Koleno 87° Ø 150 mm - DY649 |  |  | 2990
84887629 | Koleno 87° Ø 100 mm - DY629 |  |  | 1590
84887581 | Koleno 87° Ø 110 mm - DY181 |  |  | 930
100002353 | Koleno 87° Ø 110/150 mm - DY813 |  |  | 2890
100002397 | Koleno 87° Ø 160 mm - DY823 |  |  | 2390
84887693 | Koleno 87° Ø 60 mm - DY693 |  |  | 930
84887684 | Koleno 87° Ø 60/100 mm - DY684 |  |  | 1030
84887552 | Koleno 87° Ø 80 mm - DY152 |  |  | 510
84887531 | Koleno 87° Ø 80/125 mm - DY131 |  |  | 1290
100007557 | Koleno 90° Ø 160 - EH77 |  |  | 2790
100003968 | Koleno s opěrkou 87° Ø 150 mm - DY855 |  |  | 3390
100002474 | Koleno s opěrkou 87° Ø 160 mm - DY836 |  |  | 4090
S101712 | Koleno s redukovanou výškou pro vodorovné vyústění Ø 60/100 mm- HR67 |  |  | 715
100008311 | Koleno s revizním otvorem Ø 80/125 mm - DY875 |  |  | 2590
7671879 | Koleno se spalinovou klapkou a adaptérem Ø60/100 na Ø80/125 pro LAS - HX103 | DO VYPRODÁNÍ ZÁSOB |  | 4890
100005131 | Kombinovaný solární zásobník DC 750 - EC140 |  |  | 96090
MB1BW | Kompaktní magnetický separační filtr Ultima MB1 Basic, ¾“,100 mikronů,bílý,bez přísl. |  |  | 3890
MB1BC | Kompaktní magnetický separační filtr Ultima MB1 Basic, ¾“,100 mikronů,černý,bez přísl. |  |  | 3890
MG1C | Kompaktní magnetický separační filtr Ultima MG1, ¾“, černý, vč. 2 kulových ventilů |  |  | 5490
84887688 | Kompenzační kus L = 300 mm - DY688 |  |  | 1990
84887530 | Kompenzační kus L = 300 mm Ø 80/125 mm - DY130 |  |  | 2090
7212872 | Kompletní sada do střechy 2 m2 se sklonem nad 17° na drážkové tašky pro 1 x C 250 V - ER640 |  |  | 21390
7212880 | Kompletní sada do střechy 2 m2 se sklonem nad 17° na drážkové tašky pro 2 x C 250 H - ER644 |  |  | 38790
7212869 | Kompletní sada do střechy 2 m2 se sklonem nad 22° na běžné tašky pro 2 x C 250 V - ER635 |  |  | 27090
CA5M4510V2 | Komunikační převodník CA5 pro Diematic Evolution (neobsahuje GTW08) |  |  | 33290
CA5M4510V1 | Komunikační převodník CA5 pro Diematic-m3 a Diematic iSystem |  |  | 33290
7714175 | Komunikační převodník GTW26 D-iSystem-Modbus, AD325 |  |  | 6090
7721982 | Komunikační rozhraní GTW08 L-Bus-ModBus, AD332 |  |  | 4390
7650963 | Koncovka na komín černá PPS Ø 80 mm - DY926 |  |  | 3190
100016313 | KONDENZAČNÍ KOTEL AGC 15 - JA2 | DO VYPRODÁNÍ ZÁSOB |  | 75690
100016314 | KONDENZAČNÍ KOTEL AGC 25 - JA3 | DO VYPRODÁNÍ ZÁSOB |  | 75790
7821715 | Kondenzační kotel C 230-130 EVO (120 kW) |  |  | 259090
7821499 | Kondenzační kotel C 230-170 EVO (166 kW) |  |  | 311090
7826849 | Kondenzační kotel C 230-210 EVO (200 kW) |  |  | 352790
100010397 / KOMPLET | Kondenzační kotel C 230-85 ECO DIEMATIC-M3 | DO VYPRODÁNÍ ZÁSOB |  | 199090
100010393 / KOMPLET | Kondenzační kotel C 230-85 ECO K3 | DO VYPRODÁNÍ ZÁSOB |  | 186590
7823369 | Kondenzační kotel C 230-85 EVO (87 kW) |  |  | 222590
7769076 | Kondenzační kotel C 340-280 VD - DIEMATIC Evolution - JB41 |  |  | 519990
7769068 | Kondenzační kotel C 340-280 VG - DIEMATIC Evolution - JB40 |  |  | 519990
7769078 | Kondenzační kotel C 340-350 VD - DIEMATIC Evolution - JB43 |  |  | 585390
7769070 | Kondenzační kotel C 340-350 VG - DIEMATIC Evolution - JB42 |  |  | 585390
7769079 | Kondenzační kotel C 340-430 VD - DIEMATIC Evolution - JB45 |  |  | 685690
7769071 | Kondenzační kotel C 340-430 VG - DIEMATIC Evolution - JB44 |  |  | 685690
7769081 | Kondenzační kotel C 340-500 VD - DIEMATIC Evolution - JB47 |  |  | 716890
7769072 | Kondenzační kotel C 340-500 VG - DIEMATIC Evolution - JB46 |  |  | 716890
7769083 | Kondenzační kotel C 340-570 VD - DIEMATIC Evolution - JB49 |  |  | 781090
7769074 | Kondenzační kotel C 340-570 VG - DIEMATIC Evolution - JB48 |  |  | 781090
7769085 | Kondenzační kotel C 340-650 VD - DIEMATIC Evolution - JB51 |  |  | 845990
7769075 | Kondenzační kotel C 340-650 VG - DIEMATIC Evolution - JB50 |  |  | 845990
7709159 / KOMPLET | KONDENZAČNÍ KOTEL C140-115 Diematic Evolution |  |  | 136490
7721430 / KOMPLET | KONDENZAČNÍ KOTEL C140-115 EP Diematic Evolution |  |  | 209890
7721426 / KOMPLET | KONDENZAČNÍ KOTEL C140-115 SH Diematic Evolution |  |  | 213790
7709265 / KOMPLET | KONDENZAČNÍ KOTEL C140-45 Diematic Evolution |  |  | 111290
7721427 / KOMPLET | KONDENZAČNÍ KOTEL C140-45 EP Diematic Evolution |  |  | 180890
7721423 / KOMPLET | KONDENZAČNÍ KOTEL C140-45 SH Diematic Evolution |  |  | 164590
7709263 / KOMPLET | KONDENZAČNÍ KOTEL C140-65 Diematic Evolution |  |  | 122690
7721428 / KOMPLET | KONDENZAČNÍ KOTEL C140-65 EP Diematic Evolution |  |  | 187090
7721424 / KOMPLET | KONDENZAČNÍ KOTEL C140-65 SH Diematic Evolution |  |  | 171990
7709261 / KOMPLET | KONDENZAČNÍ KOTEL C140-90 Diematic Evolution |  |  | 126490
7721429 / KOMPLET | KONDENZAČNÍ KOTEL C140-90 EP Diematic Evolution |  |  | 201090
7721425 / KOMPLET | KONDENZAČNÍ KOTEL C140-90 SH Diematic Evolution |  |  | 208790
100019409 | KONDENZAČNÍ KOTEL EGC 17/29 - JA45 |  |  | 60290
7613674 / KOMPLET | Kondenzační kotel se solárním zásobníkem EGC 17/29 VH/B200SSL | DO VYPRODÁNÍ ZÁSOB |  | 132790
7613675 / KOMPLET | Kondenzační kotel se solárním zásobníkem EGC 17/29 VV/B200SSL | DO VYPRODÁNÍ ZÁSOB |  | 134090
AGC15100HL / KOMPLET | Kondenzační kotel se zásobníkem AGC 15 100HL | DO VYPRODÁNÍ ZÁSOB |  | 102190
AGC15160LSL / KOMPLET | Kondenzační kotel se zásobníkem AGC 15 160SL | DO VYPRODÁNÍ ZÁSOB |  | 102790
AGC15B160SL / KOMPLET | Kondenzační kotel se zásobníkem AGC 15 B160SL | DO VYPRODÁNÍ ZÁSOB |  | 105990
AGC25100HL / KOMPLET | Kondenzační kotel se zásobníkem AGC 25 100HL | DO VYPRODÁNÍ ZÁSOB |  | 105190
AGC25160LSL / KOMPLET | Kondenzační kotel se zásobníkem AGC 25 160SL | DO VYPRODÁNÍ ZÁSOB |  | 103490
AGC25B160SL / KOMPLET | Kondenzační kotel se zásobníkem AGC 25 B160SL | DO VYPRODÁNÍ ZÁSOB |  | 105990
EGC1729100SL / KOMPLET | Kondenzační kotel se zásobníkem EGC 17/29 /100SL | DO VYPRODÁNÍ ZÁSOB |  | 87490
95317384 | Konektor pro tlakový hořák - 4-pólový |  |  | 200
95317395 | Konektor pro tlakový hořák - 7-pólový |  |  | 715
7745412 | Kontrola těsnosti plynového ventilu: DUNGS, pro C340-650 a C640-1300 |  |  | 4290
100011035 | Kontrola těsnosti plynových armatur - GV26, pro kotle C230 ECO |  |  | 2190
7694974 | Konzole délka 600mm (2 ks) - EH879 |  |  | 3990
MT630 | Konzoly na šikmou střechu – kotvení na tašky (délka 420 mm) |  |  | 2490
MT650 | Konzoly na šikmou střechu – kotvení na tašky (délka 520 mm) |  |  | 2590
7608398 | Kotlové čerpadlo s řízenými otáčkami z regulátoru kotle AMC Pro |  |  | 12390
7723290 | Kotlové čerpadlo s řízenými otáčkami z regulátoru kotle pro C140 - JJ416 |  |  | 12890
BDKRPS1 | Kotvící rám na plochou střechu 1,5 x 1 m |  |  | 17190
100005630 | Krycí plech - HG21 |  |  | 1690
100002476 | Krycí plech na vyústění šachty - DY838 |  |  | 1690
S101539 | Krycí plech potrubí - HC242 |  |  | 2590
7777477 | Kryt potrubí (Virtuens) |  |  | 1690
7776960 | Kryt potrubí (Vivadens) |  |  | 2090
7859367 | Kryt potrubí BIC (Vivadens) |  |  | 1010
S100676 | Kryt potrubí pod kotlem (mimo AMC...BIC) - HR42 | DO VYPRODÁNÍ ZÁSOB |  | 1890
S101205 | Kryt potrubí pro AMC...BIC - HR52 | DO VYPRODÁNÍ ZÁSOB |  | 2290
7683755 | Kryt potrubí pro EMC-S - HP139 |  |  | 715
7670185 | Kryt připojovacího potrubí pro MPX COMPACT - HX93 | DO VYPRODÁNÍ ZÁSOB |  | 1490
100003969 | Krytka Ø 150 mm - DY856 |  |  | 930
100004417 | Kulový ventil s filtrem 400 μm (filtrball-vratka ALEZIO) 1" - EH61 |  |  | 2290
84827103 | Límec k nalepení na vodorovnou střechu 150 mm - CX103 |  |  | 1590
CA60BC | Lišta přímá s víkem š. 60 mm (1 ks = 2 M) |  |  | 200
CA60BM | Lišta přímá s víkem š. 60 mm (1 ks = 2 M) |  |  | 200
CA80BM | Lišta přímá s víkem š. 80 mm (1 ks = 2 M) |  |  | 410
CA80BC | Lišta přímá s víkem š. 80 mm (1 ks = 2 M) |  |  | 510
100004285 / KOMPLET | Litinový přetlakový kotel GT 224 B GG |  |  | CENA NA VYŽÁDÁNÍ
100004256 / KOMPLET | Litinový přetlakový kotel GT 224 B LG |  |  | CENA NA VYŽÁDÁNÍ
100004313 / KOMPLET | Litinový přetlakový kotel GT 224 D GG |  |  | CENA NA VYŽÁDÁNÍ
100004275 / KOMPLET | Litinový přetlakový kotel GT 224 D LG |  |  | CENA NA VYŽÁDÁNÍ
100004286 / KOMPLET | Litinový přetlakový kotel GT 225 B GG |  |  | CENA NA VYŽÁDÁNÍ
100004258 / KOMPLET | Litinový přetlakový kotel GT 225 B LG |  |  | CENA NA VYŽÁDÁNÍ
100004314 / KOMPLET | Litinový přetlakový kotel GT 225 D GG |  |  | CENA NA VYŽÁDÁNÍ
100004276 / KOMPLET | Litinový přetlakový kotel GT 225 D LG |  |  | CENA NA VYŽÁDÁNÍ
100004287 / KOMPLET | Litinový přetlakový kotel GT 226 B GG |  |  | CENA NA VYŽÁDÁNÍ
100004259 / KOMPLET | Litinový přetlakový kotel GT 226 B LG |  |  | CENA NA VYŽÁDÁNÍ
100004300 / KOMPLET | Litinový přetlakový kotel GT 226 B2 GG |  |  | CENA NA VYŽÁDÁNÍ
100004262 / KOMPLET | Litinový přetlakový kotel GT 226 B2 LG |  |  | CENA NA VYŽÁDÁNÍ
100004391 / KOMPLET | Litinový přetlakový kotel GT 226 B2+AD217 GG |  |  | CENA NA VYŽÁDÁNÍ
100004378 / KOMPLET | Litinový přetlakový kotel GT 226 D + AD 217 LG |  |  | CENA NA VYŽÁDÁNÍ
100004315 / KOMPLET | Litinový přetlakový kotel GT 226 D GG |  |  | CENA NA VYŽÁDÁNÍ
100004277 / KOMPLET | Litinový přetlakový kotel GT 226 D LG |  |  | CENA NA VYŽÁDÁNÍ
100004288 / KOMPLET | Litinový přetlakový kotel GT 227 B GG |  |  | CENA NA VYŽÁDÁNÍ
100004260 / KOMPLET | Litinový přetlakový kotel GT 227 B LG |  |  | CENA NA VYŽÁDÁNÍ
100004301 / KOMPLET | Litinový přetlakový kotel GT 227 B2 GG |  |  | CENA NA VYŽÁDÁNÍ
100004263 / KOMPLET | Litinový přetlakový kotel GT 227 B2 LG |  |  | CENA NA VYŽÁDÁNÍ
100004392 / KOMPLET | Litinový přetlakový kotel GT 227 B2+AD217 GG |  |  | CENA NA VYŽÁDÁNÍ
100004379 / KOMPLET | Litinový přetlakový kotel GT 227 D + AD 217 LG |  |  | CENA NA VYŽÁDÁNÍ
100004316 / KOMPLET | Litinový přetlakový kotel GT 227 D GG |  |  | CENA NA VYŽÁDÁNÍ
100004278 / KOMPLET | Litinový přetlakový kotel GT 227 D LG |  |  | CENA NA VYŽÁDÁNÍ
100004289 / KOMPLET | Litinový přetlakový kotel GT 228 B GG |  |  | CENA NA VYŽÁDÁNÍ
100004261 / KOMPLET | Litinový přetlakový kotel GT 228 B LG |  |  | CENA NA VYŽÁDÁNÍ
100004302 / KOMPLET | Litinový přetlakový kotel GT 228 B2 GG |  |  | CENA NA VYŽÁDÁNÍ
100004264 / KOMPLET | Litinový přetlakový kotel GT 228 B2 LG |  |  | CENA NA VYŽÁDÁNÍ
100004393 / KOMPLET | Litinový přetlakový kotel GT 228 B2+AD217 GG |  |  | CENA NA VYŽÁDÁNÍ
100004390 / KOMPLET | Litinový přetlakový kotel GT 228 D + AD 217 LG |  |  | CENA NA VYŽÁDÁNÍ
100004317 / KOMPLET | Litinový přetlakový kotel GT 228 D GG |  |  | CENA NA VYŽÁDÁNÍ
100004279 / KOMPLET | Litinový přetlakový kotel GT 228 D LG |  |  | CENA NA VYŽÁDÁNÍ
100004580 / KOMPLET | Litinový přetlakový kotel GT 334 DIEMATIC-M 3 GG |  |  | CENA NA VYŽÁDÁNÍ
100004555 / KOMPLET | Litinový přetlakový kotel GT 334 DIEMATIC-m3 LG |  |  | CENA NA VYŽÁDÁNÍ
100004561 / KOMPLET | Litinový přetlakový kotel GT 334 GG |  |  | CENA NA VYŽÁDÁNÍ
100004573 / KOMPLET | Litinový přetlakový kotel GT 334 K3 GG |  |  | CENA NA VYŽÁDÁNÍ
100004549 / KOMPLET | Litinový přetlakový kotel GT 334 K3 LG |  |  | CENA NA VYŽÁDÁNÍ
100004537 / KOMPLET | Litinový přetlakový kotel GT 334 LG |  |  | CENA NA VYŽÁDÁNÍ
100004581 / KOMPLET | Litinový přetlakový kotel GT 335 DIEMATIC-M 3 GG |  |  | CENA NA VYŽÁDÁNÍ
100004556 / KOMPLET | Litinový přetlakový kotel GT 335 DIEMATIC-m3 LG |  |  | CENA NA VYŽÁDÁNÍ
100004562 / KOMPLET | Litinový přetlakový kotel GT 335 GG |  |  | CENA NA VYŽÁDÁNÍ
100004574 / KOMPLET | Litinový přetlakový kotel GT 335 K3 GG |  |  | CENA NA VYŽÁDÁNÍ
100004550 / KOMPLET | Litinový přetlakový kotel GT 335 K3 LG |  |  | CENA NA VYŽÁDÁNÍ
100004538 / KOMPLET | Litinový přetlakový kotel GT 335 LG |  |  | CENA NA VYŽÁDÁNÍ
100004582 / KOMPLET | Litinový přetlakový kotel GT 336 DIEMATIC-M 3 GG |  |  | CENA NA VYŽÁDÁNÍ
100004557 / KOMPLET | Litinový přetlakový kotel GT 336 DIEMATIC-m3 LG |  |  | CENA NA VYŽÁDÁNÍ
100004563 / KOMPLET | Litinový přetlakový kotel GT 336 GG |  |  | CENA NA VYŽÁDÁNÍ
100004576 / KOMPLET | Litinový přetlakový kotel GT 336 K3 GG |  |  | CENA NA VYŽÁDÁNÍ
100004551 / KOMPLET | Litinový přetlakový kotel GT 336 K3 LG |  |  | CENA NA VYŽÁDÁNÍ
100004539 / KOMPLET | Litinový přetlakový kotel GT 336 LG |  |  | CENA NA VYŽÁDÁNÍ
100004583 / KOMPLET | Litinový přetlakový kotel GT 337 DIEMATIC-M 3 GG |  |  | CENA NA VYŽÁDÁNÍ
100004558 / KOMPLET | Litinový přetlakový kotel GT 337 DIEMATIC-m3 LG |  |  | CENA NA VYŽÁDÁNÍ
100004564 / KOMPLET | Litinový přetlakový kotel GT 337 GG |  |  | CENA NA VYŽÁDÁNÍ
100004577 / KOMPLET | Litinový přetlakový kotel GT 337 K3 GG |  |  | CENA NA VYŽÁDÁNÍ
100004552 / KOMPLET | Litinový přetlakový kotel GT 337 K3 LG |  |  | CENA NA VYŽÁDÁNÍ
100004540 / KOMPLET | Litinový přetlakový kotel GT 337 LG |  |  | CENA NA VYŽÁDÁNÍ
100004584 / KOMPLET | Litinový přetlakový kotel GT 338 DIEMATIC-M 3 GG |  |  | CENA NA VYŽÁDÁNÍ
100004559 / KOMPLET | Litinový přetlakový kotel GT 338 DIEMATIC-m3 LG |  |  | CENA NA VYŽÁDÁNÍ
100004565 / KOMPLET | Litinový přetlakový kotel GT 338 GG |  |  | CENA NA VYŽÁDÁNÍ
100004578 / KOMPLET | Litinový přetlakový kotel GT 338 K3 GG |  |  | CENA NA VYŽÁDÁNÍ
100004553 / KOMPLET | Litinový přetlakový kotel GT 338 K3 LG |  |  | CENA NA VYŽÁDÁNÍ
100004541 / KOMPLET | Litinový přetlakový kotel GT 338 LG |  |  | CENA NA VYŽÁDÁNÍ
100004585 / KOMPLET | Litinový přetlakový kotel GT 339 DIEMATIC-M 3 GG |  |  | CENA NA VYŽÁDÁNÍ
100004560 / KOMPLET | Litinový přetlakový kotel GT 339 DIEMATIC-m3 LG |  |  | CENA NA VYŽÁDÁNÍ
100004566 / KOMPLET | Litinový přetlakový kotel GT 339 GG |  |  | CENA NA VYŽÁDÁNÍ
100004579 / KOMPLET | Litinový přetlakový kotel GT 339 K3 GG |  |  | CENA NA VYŽÁDÁNÍ
100004554 / KOMPLET | Litinový přetlakový kotel GT 339 K3 LG |  |  | CENA NA VYŽÁDÁNÍ
100004542 / KOMPLET | Litinový přetlakový kotel GT 339 LG |  |  | CENA NA VYŽÁDÁNÍ
100006963 / KOMPLET | Litinový přetlakový kotel GT 430-10 GG |  |  | CENA NA VYŽÁDÁNÍ
100006949 / KOMPLET | Litinový přetlakový kotel GT 430-10 DIEMATIC-M3 GG |  |  | CENA NA VYŽÁDÁNÍ
100006903 / KOMPLET | Litinový přetlakový kotel GT 430-10 DIEMATIC-m3 LG |  |  | CENA NA VYŽÁDÁNÍ
100006942 / KOMPLET | Litinový přetlakový kotel GT 430-10 K3 GG |  |  | CENA NA VYŽÁDÁNÍ
100006896 / KOMPLET | Litinový přetlakový kotel GT 430-10 K3 LG |  |  | CENA NA VYŽÁDÁNÍ
100006917 / KOMPLET | Litinový přetlakový kotel GT 430-10 LG |  |  | CENA NA VYŽÁDÁNÍ
100006964 / KOMPLET | Litinový přetlakový kotel GT 430-11 GG |  |  | CENA NA VYŽÁDÁNÍ
100006950 / KOMPLET | Litinový přetlakový kotel GT 430-11 DIEMATIC-M3 GG |  |  | CENA NA VYŽÁDÁNÍ
100006904 / KOMPLET | Litinový přetlakový kotel GT 430-11 DIEMATIC-m3 LG |  |  | CENA NA VYŽÁDÁNÍ
100006943 / KOMPLET | Litinový přetlakový kotel GT 430-11 K3 GG |  |  | CENA NA VYŽÁDÁNÍ
100006897 / KOMPLET | Litinový přetlakový kotel GT 430-11 K3 LG |  |  | CENA NA VYŽÁDÁNÍ
100006918 / KOMPLET | Litinový přetlakový kotel GT 430-11 LG |  |  | CENA NA VYŽÁDÁNÍ
100006965 / KOMPLET | Litinový přetlakový kotel GT 430-12 GG |  |  | CENA NA VYŽÁDÁNÍ
100006951 / KOMPLET | Litinový přetlakový kotel GT 430-12 DIEMATIC-M3 GG |  |  | CENA NA VYŽÁDÁNÍ
100006905 / KOMPLET | Litinový přetlakový kotel GT 430-12 DIEMATIC-m3 LG |  |  | CENA NA VYŽÁDÁNÍ
100006944 / KOMPLET | Litinový přetlakový kotel GT 430-12 K3 GG |  |  | CENA NA VYŽÁDÁNÍ
100006898 / KOMPLET | Litinový přetlakový kotel GT 430-12 K3 LG |  |  | CENA NA VYŽÁDÁNÍ
100006919 / KOMPLET | Litinový přetlakový kotel GT 430-12 LG |  |  | CENA NA VYŽÁDÁNÍ
100006966 / KOMPLET | Litinový přetlakový kotel GT 430-13 GG |  |  | CENA NA VYŽÁDÁNÍ
100006952 / KOMPLET | Litinový přetlakový kotel GT 430-13 DIEMATIC-M3 GG |  |  | CENA NA VYŽÁDÁNÍ
100006906 / KOMPLET | Litinový přetlakový kotel GT 430-13 DIEMATIC-m3 LG |  |  | CENA NA VYŽÁDÁNÍ
100006945 / KOMPLET | Litinový přetlakový kotel GT 430-13 K3 GG |  |  | CENA NA VYŽÁDÁNÍ
100006899 / KOMPLET | Litinový přetlakový kotel GT 430-13 K3 LG |  |  | CENA NA VYŽÁDÁNÍ
100006920 / KOMPLET | Litinový přetlakový kotel GT 430-13 LG |  |  | CENA NA VYŽÁDÁNÍ
100006967 / KOMPLET | Litinový přetlakový kotel GT 430-14 GG |  |  | CENA NA VYŽÁDÁNÍ
100006953 / KOMPLET | Litinový přetlakový kotel GT 430-14 DIEMATIC-M3 GG |  |  | CENA NA VYŽÁDÁNÍ
100006907 / KOMPLET | Litinový přetlakový kotel GT 430-14 DIEMATIC-m3 LG |  |  | CENA NA VYŽÁDÁNÍ
100006946 / KOMPLET | Litinový přetlakový kotel GT 430-14 K3 GG |  |  | CENA NA VYŽÁDÁNÍ
100006900 / KOMPLET | Litinový přetlakový kotel GT 430-14 K3 LG |  |  | CENA NA VYŽÁDÁNÍ
100006921 / KOMPLET | Litinový přetlakový kotel GT 430-14 LG |  |  | CENA NA VYŽÁDÁNÍ
100006961 / KOMPLET | Litinový přetlakový kotel GT 430-8 GG |  |  | CENA NA VYŽÁDÁNÍ
100006947 / KOMPLET | Litinový přetlakový kotel GT 430-8 DIEMATIC-M3 GG |  |  | CENA NA VYŽÁDÁNÍ
100006901 / KOMPLET | Litinový přetlakový kotel GT 430-8 DIEMATIC-m3 LG |  |  | CENA NA VYŽÁDÁNÍ
100006894 / KOMPLET | Litinový přetlakový kotel GT 430-8 K3 LG |  |  | CENA NA VYŽÁDÁNÍ
100006939 / KOMPLET | Litinový přetlakový kotel GT 430-8 K3 GG |  |  | CENA NA VYŽÁDÁNÍ
100006915 / KOMPLET | Litinový přetlakový kotel GT 430-8 LG |  |  | CENA NA VYŽÁDÁNÍ
100006962 / KOMPLET | Litinový přetlakový kotel GT 430-9 GG |  |  | CENA NA VYŽÁDÁNÍ
100006948 / KOMPLET | Litinový přetlakový kotel GT 430-9 DIEMATIC-M3 GG |  |  | CENA NA VYŽÁDÁNÍ
100006902 / KOMPLET | Litinový přetlakový kotel GT 430-9 DIEMATIC-m3 LG |  |  | CENA NA VYŽÁDÁNÍ
100006941 / KOMPLET | Litinový přetlakový kotel GT 430-9 K3 GG |  |  | CENA NA VYŽÁDÁNÍ
100006895 / KOMPLET | Litinový přetlakový kotel GT 430-9 K3 LG |  |  | CENA NA VYŽÁDÁNÍ
100006916 / KOMPLET | Litinový přetlakový kotel GT 430-9 LG |  |  | CENA NA VYŽÁDÁNÍ
100007112 / KOMPLET | Litinový přetlakový kotel GT 530-10 DIEMATIC-M3 GG |  |  | CENA NA VYŽÁDÁNÍ
100007012A / KOMPLET | Litinový přetlakový kotel GT 530-10 DIEMATIC-m3 LG (rovná hořáková deska) |  |  | CENA NA VYŽÁDÁNÍ
100007012 / KOMPLET | Litinový přetlakový kotel GT 530-10 DIEMATIC-m3 LG (upravená hořáková deska) |  |  | CENA NA VYŽÁDÁNÍ
100007089 / KOMPLET | Litinový přetlakový kotel GT 530-10 K3 GG |  |  | CENA NA VYŽÁDÁNÍ
100006992 / KOMPLET | Litinový přetlakový kotel GT 530-10 K3 LG (upravená hořáková deska) |  |  | CENA NA VYŽÁDÁNÍ
100007160 / KOMPLET | Litinový přetlakový kotel GT 530-10 S3 GG |  |  | CENA NA VYŽÁDÁNÍ
100007050 / KOMPLET | Litinový přetlakový kotel GT 530-10 S3 LG |  |  | CENA NA VYŽÁDÁNÍ
100007113 / KOMPLET | Litinový přetlakový kotel GT 530-11 DIEMATIC-M3 GG |  |  | CENA NA VYŽÁDÁNÍ
100007013 / KOMPLET | Litinový přetlakový kotel GT 530-11 DIEMATIC-m3 LG |  |  | CENA NA VYŽÁDÁNÍ
100007090 / KOMPLET | Litinový přetlakový kotel GT 530-11 K3 GG |  |  | CENA NA VYŽÁDÁNÍ
100006993 / KOMPLET | Litinový přetlakový kotel GT 530-11 K3 LG |  |  | CENA NA VYŽÁDÁNÍ
100007161 / KOMPLET | Litinový přetlakový kotel GT 530-11 S3 GG |  |  | CENA NA VYŽÁDÁNÍ
100007051 / KOMPLET | Litinový přetlakový kotel GT 530-11 S3 LG |  |  | CENA NA VYŽÁDÁNÍ
100007114 / KOMPLET | Litinový přetlakový kotel GT 530-12 DIEMATIC-M3 GG |  |  | CENA NA VYŽÁDÁNÍ
100007014 / KOMPLET | Litinový přetlakový kotel GT 530-12 DIEMATIC-m3 LG |  |  | CENA NA VYŽÁDÁNÍ
100007091 / KOMPLET | Litinový přetlakový kotel GT 530-12 K3 GG |  |  | CENA NA VYŽÁDÁNÍ
100006994 / KOMPLET | Litinový přetlakový kotel GT 530-12 K3 LG |  |  | CENA NA VYŽÁDÁNÍ
100007162 / KOMPLET | Litinový přetlakový kotel GT 530-12 S3 GG |  |  | CENA NA VYŽÁDÁNÍ
100007052 / KOMPLET | Litinový přetlakový kotel GT 530-12 S3 LG |  |  | CENA NA VYŽÁDÁNÍ
100007115 / KOMPLET | Litinový přetlakový kotel GT 530-13 DIEMATIC-M3 GG |  |  | CENA NA VYŽÁDÁNÍ
100007015 / KOMPLET | Litinový přetlakový kotel GT 530-13 DIEMATIC-m3 LG |  |  | CENA NA VYŽÁDÁNÍ
100007092 / KOMPLET | Litinový přetlakový kotel GT 530-13 K3 GG |  |  | CENA NA VYŽÁDÁNÍ
100006995 / KOMPLET | Litinový přetlakový kotel GT 530-13 K3 LG |  |  | CENA NA VYŽÁDÁNÍ
100007163 / KOMPLET | Litinový přetlakový kotel GT 530-13 S3 GG |  |  | CENA NA VYŽÁDÁNÍ
100007053 / KOMPLET | Litinový přetlakový kotel GT 530-13 S3 LG |  |  | CENA NA VYŽÁDÁNÍ
100007116 / KOMPLET | Litinový přetlakový kotel GT 530-14 DIEMATIC-M3 GG |  |  | CENA NA VYŽÁDÁNÍ
100007016 / KOMPLET | Litinový přetlakový kotel GT 530-14 DIEMATIC-m3 LG |  |  | CENA NA VYŽÁDÁNÍ
100007093 / KOMPLET | Litinový přetlakový kotel GT 530-14 K3 GG |  |  | CENA NA VYŽÁDÁNÍ
100006996 / KOMPLET | Litinový přetlakový kotel GT 530-14 K3 LG |  |  | CENA NA VYŽÁDÁNÍ
100007164 / KOMPLET | Litinový přetlakový kotel GT 530-14 S3 GG |  |  | CENA NA VYŽÁDÁNÍ
100007054 / KOMPLET | Litinový přetlakový kotel GT 530-14 S3 LG |  |  | CENA NA VYŽÁDÁNÍ
100007117 / KOMPLET | Litinový přetlakový kotel GT 530-15 DIEMATIC-M3 GG |  |  | CENA NA VYŽÁDÁNÍ
100007017 / KOMPLET | Litinový přetlakový kotel GT 530-15 DIEMATIC-m3 LG |  |  | CENA NA VYŽÁDÁNÍ
100007094 / KOMPLET | Litinový přetlakový kotel GT 530-15 K3 GG |  |  | CENA NA VYŽÁDÁNÍ
100006997 / KOMPLET | Litinový přetlakový kotel GT 530-15 K3 LG |  |  | CENA NA VYŽÁDÁNÍ
100007165 / KOMPLET | Litinový přetlakový kotel GT 530-15 S3 GG |  |  | CENA NA VYŽÁDÁNÍ
100007055 / KOMPLET | Litinový přetlakový kotel GT 530-15 S3 LG |  |  | CENA NA VYŽÁDÁNÍ
100007118 / KOMPLET | Litinový přetlakový kotel GT 530-16 DIEMATIC-M3 GG |  |  | CENA NA VYŽÁDÁNÍ
100007018 / KOMPLET | Litinový přetlakový kotel GT 530-16 DIEMATIC-m3 LG |  |  | CENA NA VYŽÁDÁNÍ
100007095 / KOMPLET | Litinový přetlakový kotel GT 530-16 K3 GG |  |  | CENA NA VYŽÁDÁNÍ
100006998 / KOMPLET | Litinový přetlakový kotel GT 530-16 K3 LG |  |  | CENA NA VYŽÁDÁNÍ
100007166 / KOMPLET | Litinový přetlakový kotel GT 530-16 S3 GG |  |  | CENA NA VYŽÁDÁNÍ
100007056 / KOMPLET | Litinový přetlakový kotel GT 530-16 S3 LG |  |  | CENA NA VYŽÁDÁNÍ
100007119 / KOMPLET | Litinový přetlakový kotel GT 530-17 DIEMATIC-M3 GG |  |  | CENA NA VYŽÁDÁNÍ
100007019 / KOMPLET | Litinový přetlakový kotel GT 530-17 DIEMATIC-m3 LG |  |  | CENA NA VYŽÁDÁNÍ
100007096 / KOMPLET | Litinový přetlakový kotel GT 530-17 K3 GG |  |  | CENA NA VYŽÁDÁNÍ
100006999 / KOMPLET | Litinový přetlakový kotel GT 530-17 K3 LG |  |  | CENA NA VYŽÁDÁNÍ
100007167 / KOMPLET | Litinový přetlakový kotel GT 530-17 S3 GG |  |  | CENA NA VYŽÁDÁNÍ
100007057 / KOMPLET | Litinový přetlakový kotel GT 530-17 S3 LG |  |  | CENA NA VYŽÁDÁNÍ
100007120 / KOMPLET | Litinový přetlakový kotel GT 530-18 DIEMATIC-M3 GG |  |  | CENA NA VYŽÁDÁNÍ
100007020 / KOMPLET | Litinový přetlakový kotel GT 530-18 DIEMATIC-m3 LG |  |  | CENA NA VYŽÁDÁNÍ
100007097 / KOMPLET | Litinový přetlakový kotel GT 530-18 K3 GG |  |  | CENA NA VYŽÁDÁNÍ
100007000 / KOMPLET | Litinový přetlakový kotel GT 530-18 K3 LG |  |  | CENA NA VYŽÁDÁNÍ
100007168 / KOMPLET | Litinový přetlakový kotel GT 530-18 S3 GG |  |  | CENA NA VYŽÁDÁNÍ
100007058 / KOMPLET | Litinový přetlakový kotel GT 530-18 S3 LG |  |  | CENA NA VYŽÁDÁNÍ
100007121 / KOMPLET | Litinový přetlakový kotel GT 530-19 DIEMATIC-M3 GG |  |  | CENA NA VYŽÁDÁNÍ
100007021 / KOMPLET | Litinový přetlakový kotel GT 530-19 DIEMATIC-m3 LG |  |  | CENA NA VYŽÁDÁNÍ
100007098 / KOMPLET | Litinový přetlakový kotel GT 530-19 K3 GG |  |  | CENA NA VYŽÁDÁNÍ
100007001 / KOMPLET | Litinový přetlakový kotel GT 530-19 K3 LG |  |  | CENA NA VYŽÁDÁNÍ
100007169 / KOMPLET | Litinový přetlakový kotel GT 530-19 S3 GG |  |  | CENA NA VYŽÁDÁNÍ
100007059 / KOMPLET | Litinový přetlakový kotel GT 530-19 S3 LG |  |  | CENA NA VYŽÁDÁNÍ
100007122 / KOMPLET | Litinový přetlakový kotel GT 530-20 DIEMATIC-M3 GG |  |  | CENA NA VYŽÁDÁNÍ
100007022 / KOMPLET | Litinový přetlakový kotel GT 530-20 DIEMATIC-m3 LG |  |  | CENA NA VYŽÁDÁNÍ
100007099 / KOMPLET | Litinový přetlakový kotel GT 530-20 K3 GG |  |  | CENA NA VYŽÁDÁNÍ
100007002 / KOMPLET | Litinový přetlakový kotel GT 530-20 K3 LG |  |  | CENA NA VYŽÁDÁNÍ
100007170 / KOMPLET | Litinový přetlakový kotel GT 530-20 S3 GG |  |  | CENA NA VYŽÁDÁNÍ
100007060 / KOMPLET | Litinový přetlakový kotel GT 530-20 S3 LG |  |  | CENA NA VYŽÁDÁNÍ
100007123 / KOMPLET | Litinový přetlakový kotel GT 530-21 DIEMATIC-M3 GG |  |  | CENA NA VYŽÁDÁNÍ
100007023 / KOMPLET | Litinový přetlakový kotel GT 530-21 DIEMATIC-m3 LG |  |  | CENA NA VYŽÁDÁNÍ
100007100 / KOMPLET | Litinový přetlakový kotel GT 530-21 K3 GG |  |  | CENA NA VYŽÁDÁNÍ
100007003 / KOMPLET | Litinový přetlakový kotel GT 530-21 K3 LG |  |  | CENA NA VYŽÁDÁNÍ
100007171 / KOMPLET | Litinový přetlakový kotel GT 530-21 S3 GG |  |  | CENA NA VYŽÁDÁNÍ
100007061 / KOMPLET | Litinový přetlakový kotel GT 530-21 S3 LG |  |  | CENA NA VYŽÁDÁNÍ
100007124 / KOMPLET | Litinový přetlakový kotel GT 530-22 DIEMATIC-M3 GG |  |  | CENA NA VYŽÁDÁNÍ
100007024 / KOMPLET | Litinový přetlakový kotel GT 530-22 DIEMATIC-m3 LG |  |  | CENA NA VYŽÁDÁNÍ
100007101 / KOMPLET | Litinový přetlakový kotel GT 530-22 K3 GG |  |  | CENA NA VYŽÁDÁNÍ
100007004 / KOMPLET | Litinový přetlakový kotel GT 530-22 K3 LG |  |  | CENA NA VYŽÁDÁNÍ
100007172 / KOMPLET | Litinový přetlakový kotel GT 530-22 S3 GG |  |  | CENA NA VYŽÁDÁNÍ
100007062 / KOMPLET | Litinový přetlakový kotel GT 530-22 S3 LG |  |  | CENA NA VYŽÁDÁNÍ
100007125 / KOMPLET | Litinový přetlakový kotel GT 530-23 DIEMATIC-M3 GG |  |  | CENA NA VYŽÁDÁNÍ
100007025 / KOMPLET | Litinový přetlakový kotel GT 530-23 DIEMATIC-m3 LG |  |  | CENA NA VYŽÁDÁNÍ
100007102 / KOMPLET | Litinový přetlakový kotel GT 530-23 K3 GG |  |  | CENA NA VYŽÁDÁNÍ
100007005 / KOMPLET | Litinový přetlakový kotel GT 530-23 K3 LG |  |  | CENA NA VYŽÁDÁNÍ
100007173 / KOMPLET | Litinový přetlakový kotel GT 530-23 S3 GG |  |  | CENA NA VYŽÁDÁNÍ
100007063 / KOMPLET | Litinový přetlakový kotel GT 530-23 S3 LG |  |  | CENA NA VYŽÁDÁNÍ
100007126 / KOMPLET | Litinový přetlakový kotel GT 530-24 DIEMATIC-M3 GG |  |  | CENA NA VYŽÁDÁNÍ
100007026 / KOMPLET | Litinový přetlakový kotel GT 530-24 DIEMATIC-m3 LG |  |  | CENA NA VYŽÁDÁNÍ
100007103 / KOMPLET | Litinový přetlakový kotel GT 530-24 K3 GG |  |  | CENA NA VYŽÁDÁNÍ
100007006 / KOMPLET | Litinový přetlakový kotel GT 530-24 K3 LG |  |  | CENA NA VYŽÁDÁNÍ
100007174 / KOMPLET | Litinový přetlakový kotel GT 530-24 S3 GG |  |  | CENA NA VYŽÁDÁNÍ
100007064 / KOMPLET | Litinový přetlakový kotel GT 530-24 S3 LG |  |  | CENA NA VYŽÁDÁNÍ
100007127 / KOMPLET | Litinový přetlakový kotel GT 530-25 DIEMATIC-M3 GG |  |  | CENA NA VYŽÁDÁNÍ
100007027 / KOMPLET | Litinový přetlakový kotel GT 530-25 DIEMATIC-m3 LG |  |  | CENA NA VYŽÁDÁNÍ
100007104 / KOMPLET | Litinový přetlakový kotel GT 530-25 K3 GG |  |  | CENA NA VYŽÁDÁNÍ
100007007 / KOMPLET | Litinový přetlakový kotel GT 530-25 K3 LG |  |  | CENA NA VYŽÁDÁNÍ
100007175 / KOMPLET | Litinový přetlakový kotel GT 530-25 S3 GG |  |  | CENA NA VYŽÁDÁNÍ
100007065 / KOMPLET | Litinový přetlakový kotel GT 530-25 S3 LG |  |  | CENA NA VYŽÁDÁNÍ
100007107 / KOMPLET | Litinový přetlakový kotel GT 530-7 DIEMATIC-M3 GG |  |  | CENA NA VYŽÁDÁNÍ
100007009 / KOMPLET | Litinový přetlakový kotel GT 530-7 DIEMATIC-m3 LG |  |  | CENA NA VYŽÁDÁNÍ
100007086 / KOMPLET | Litinový přetlakový kotel GT 530-7 K3 GG |  |  | CENA NA VYŽÁDÁNÍ
100006989 / KOMPLET | Litinový přetlakový kotel GT 530-7 K3 LG |  |  | CENA NA VYŽÁDÁNÍ
100007157 / KOMPLET | Litinový přetlakový kotel GT 530-7 S3 GG |  |  | CENA NA VYŽÁDÁNÍ
100007047 / KOMPLET | Litinový přetlakový kotel GT 530-7 S3 LG |  |  | CENA NA VYŽÁDÁNÍ
100007110 / KOMPLET | Litinový přetlakový kotel GT 530-8 DIEMATIC-M3 GG |  |  | CENA NA VYŽÁDÁNÍ
100007010 / KOMPLET | Litinový přetlakový kotel GT 530-8 DIEMATIC-m3 LG |  |  | CENA NA VYŽÁDÁNÍ
100007087 / KOMPLET | Litinový přetlakový kotel GT 530-8 K3 GG |  |  | CENA NA VYŽÁDÁNÍ
100006990 / KOMPLET | Litinový přetlakový kotel GT 530-8 K3 LG |  |  | CENA NA VYŽÁDÁNÍ
100007158 / KOMPLET | Litinový přetlakový kotel GT 530-8 S3 GG |  |  | CENA NA VYŽÁDÁNÍ
100007048 / KOMPLET | Litinový přetlakový kotel GT 530-8 S3 LG |  |  | CENA NA VYŽÁDÁNÍ
100007111 / KOMPLET | Litinový přetlakový kotel GT 530-9 DIEMATIC-M3 GG |  |  | CENA NA VYŽÁDÁNÍ
100007011 / KOMPLET | Litinový přetlakový kotel GT 530-9 DIEMATIC-m3 LG |  |  | CENA NA VYŽÁDÁNÍ
100007088 / KOMPLET | Litinový přetlakový kotel GT 530-9 K3 GG |  |  | CENA NA VYŽÁDÁNÍ
100006991 / KOMPLET | Litinový přetlakový kotel GT 530-9 K3 LG |  |  | CENA NA VYŽÁDÁNÍ
100007159 / KOMPLET | Litinový přetlakový kotel GT 530-9 S3 GG |  |  | CENA NA VYŽÁDÁNÍ
100007049 / KOMPLET | Litinový přetlakový kotel GT 530-9 S3 LG |  |  | CENA NA VYŽÁDÁNÍ
LV.0080kW.20000N2 / KOMPLET | LV.0080kW.20000 Sada kaskády na podlahu 2 x AMC 45 | NOVÝ KÓD |  | 127790
LV.0120kW.30000N2 / KOMPLET | LV.0120kW.30000 Sada kaskády na podlahu 3 x AMC 45 | NOVÝ KÓD |  | 174190
LV.0122kW.02000N2 / KOMPLET | LV.0122kW.02000 Sada kaskády na podlahu 2 x AMC 65 | NOVÝ KÓD |  | 127790
LV.0160kW.40000N2 / KOMPLET | LV.0160kW.40000 Sada kaskády na podlahu 4 x AMC 45 | NOVÝ KÓD |  | 215490
LV.0168kW.00200N2 / KOMPLET | LV.0168kW.00200 Sada kaskády na podlahu 2 x AMC 90 | NOVÝ KÓD |  | 127790
LV.0183kW.03000N2 / KOMPLET | LV.0183kW.03000 Sada kaskády na podlahu 3 x AMC 65 | NOVÝ KÓD |  | 174190
LV.0214kW.00020N2 / KOMPLET | LV.0214kW.00020 Sada kaskády na podlahu 2 x AMC 115 | NOVÝ KÓD |  | 127790
LV.0244kW.04000N2 / KOMPLET | LV.0244kW.04000 Sada kaskády na podlahu 4 x AMC 65 | NOVÝ KÓD |  | 217790
LV.0252kW.00300N2 / KOMPLET | LV.0252kW.00300 Sada kaskády na podlahu 3 x AMC 90 | NOVÝ KÓD |  | 174190
LV.0304kW.00002 / KOMPLET | LV.0304kW.00002 Sada kaskády na podlahu 2 x MCA 160 |  |  | 189690
LV.0321kW.00030N2 / KOMPLET | LV.0321kW.00030 Sada kaskády na podlahu 3 x AMC 115 | NOVÝ KÓD |  | 174190
LV.0336kW.00400N2 / KOMPLET | LV.0336kW.0040 Sada kaskády na podlahu 4 x AMC 90 | NOVÝ KÓD |  | 217790
LV.0428kW.00040N2 / KOMPLET | LV.0428kW.00040 Sada kaskády na podlahu 4 x AMC 115 | NOVÝ KÓD |  | 232090
LV.0456kW.00003 / KOMPLET | LV.0456kW.00003 Sada kaskády na podlahu 3 x MCA 160 |  |  | 269190
LV.0608kW.00004 / KOMPLET | LV.0608kW.00004 Sada kaskády na podlahu 4 x MCA 160 |  |  | 345790
LW.0080kW.20000N1 / KOMPLET | LW.0080kW.20000 Sada kaskády na stěnu 2 x AMC 45 | NOVÝ KÓD |  | 119190
LW.0120kW.30000N1 / KOMPLET | LW.0120kW.30000 Sada kaskády na stěnu 3 x AMC 45 | NOVÝ KÓD |  | 153390
LW.0122kW.02000N1 / KOMPLET | LW.0122kW.02000 Sada kaskády na stěnu 2 x AMC 65 | NOVÝ KÓD |  | 116090
LW.0160kW.40000N1 / KOMPLET | LW.0160kW.40000 Sada kaskády na stěnu 4 x AMC 45 | NOVÝ KÓD |  | 191990
LW.0168kW.00200N1 / KOMPLET | LW.0168kW.00200 Sada kaskády na stěnu 2 x AMC 90 | NOVÝ KÓD |  | 116090
LW.0183kW.03000N1 / KOMPLET | LW.0183kW.03000 Sada kaskády na stěnu 3 x AMC 65 | NOVÝ KÓD |  | 153390
LW.0214kW.00020N1 / KOMPLET | LW.0214kW.00020 Sada kaskády na stěnu 2 x AMC 115 | NOVÝ KÓD |  | 116090
LW.0244kW.04000N1 / KOMPLET | LW.0244kW.04000 Sada kaskády na stěnu 4 x AMC 65 | NOVÝ KÓD |  | 191990
LW.0252kW.00300N1 / KOMPLET | LW.0252kW.00300 Sada kaskády na stěnu 3 x AMC 90 | NOVÝ KÓD |  | 153390
LW.0304kW.00002 / KOMPLET | LW.0304kW.00002 Sada kaskády na stěnu 2 x MCA 160 |  |  | 162190
LW.0321kW.00030N1 / KOMPLET | LW.0321kW.00030 Sada kaskády na stěnu 3 x AMC 115 | NOVÝ KÓD |  | 154690
LW.0336kW.00400N1 / KOMPLET | LW.0336kW.00400 Sada kaskády na stěnu 4 x AMC 90 | NOVÝ KÓD |  | 191990
LW.0428kW.00040N1 / KOMPLET | LW.0428kW.00040 Sada kaskády na stěnu 4 x AMC 115 | NOVÝ KÓD |  | 206290
LW.0456kW.00003 / KOMPLET | LW.0456kW.00003 Sada kaskády na stěnu 3 x MCA 160 |  |  | 233590
LW.0608kW.00004 / KOMPLET | LW.0608kW.00004 Sada kaskády na stěnu 4 x MCA 160 |  |  | 299790
BN06 | M Bus Extension | NOVINKA |  | 14900
7650386 | Magnet pro DN50 - DN100 |  |  | 21890
7650387 | Magnet pro DN125 - SA32 |  |  | 23290
7613415 | Magnetická vložka filtru |  |  | 4390
7697417 | Magnetický filtr |  |  | 2390
100000492 | Magnéziová ochranná anoda - EA103 |  |  | 1690
7745415 | Manostat min. tlaku plynu pro DUNGS - 650 - 10 článků |  |  | 4290
7745414 | Manostat min. tlaku plynu pro HONEYWELL 5 až 9 článků |  |  | 2090
7750082 | Manostat tlaku vody |  |  | 6390
MB1BTR | MB1B/TR - Kompaktní magnetický separační filtr Ultima MB1 Basic, ¾“,100 mikronů,červený,bez přísl. |  |  | 3890
SN01 | M-Bus modul pro SOVIK Kotelník | NOVINKA |  | 8900
100014590 | Měřič tepla WMZ - ER131 |  |  | 12090
88017858 | Mezikus pro BUS kabel - AD139 |  |  | 1590
BN05 | Modbus Extension | NOVINKA |  | 14900
100003347 | Modul pro externí hlášení poruchy/řízení ventilu - GR12 |  |  | 2790
7723185 / KOMPLET | MONOSPLIT - KANÁLOVÁ EMSG100 | DO VYPRODÁNÍ ZÁSOB |  | 86790
7723187 / KOMPLET | MONOSPLIT - KANÁLOVÁ EMSG140 | DO VYPRODÁNÍ ZÁSOB |  | 102190
7723188 / KOMPLET | MONOSPLIT - KANÁLOVÁ EMSG180 | DO VYPRODÁNÍ ZÁSOB |  | 104590
7723182 / KOMPLET | MONOSPLIT - KANÁLOVÁ EMSG50 | DO VYPRODÁNÍ ZÁSOB |  | 48290
7723183 / KOMPLET | MONOSPLIT - KANÁLOVÁ EMSG70 | DO VYPRODÁNÍ ZÁSOB |  | 53390
7723192 / KOMPLET | MONOSPLIT - KAZETOVÁ EMSCA100 | DO VYPRODÁNÍ ZÁSOB |  | 84590
7723194 / KOMPLET | MONOSPLIT - KAZETOVÁ EMSCA140 | DO VYPRODÁNÍ ZÁSOB |  | 99290
7723195 / KOMPLET | MONOSPLIT - KAZETOVÁ EMSCA180 | DO VYPRODÁNÍ ZÁSOB |  | 103090
7723189 / KOMPLET | MONOSPLIT - KAZETOVÁ EMSCA35 | DO VYPRODÁNÍ ZÁSOB |  | 46990
7723190 / KOMPLET | MONOSPLIT - KAZETOVÁ EMSCA50 | DO VYPRODÁNÍ ZÁSOB |  | 51090
7723191 / KOMPLET | MONOSPLIT - KAZETOVÁ EMSCA70 | DO VYPRODÁNÍ ZÁSOB |  | 54390
7723138 / KOMPLET | MONOSPLIT - PARAPETNÍ EMSCO100 | DO VYPRODÁNÍ ZÁSOB |  | 84190
7723180 / KOMPLET | MONOSPLIT - PARAPETNÍ EMSCO140 | DO VYPRODÁNÍ ZÁSOB |  | 99590
7723181 / KOMPLET | MONOSPLIT - PARAPETNÍ EMSCO180 | DO VYPRODÁNÍ ZÁSOB |  | 102190
7723133 / KOMPLET | MONOSPLIT - PARAPETNÍ EMSCO50 | DO VYPRODÁNÍ ZÁSOB |  | 46590
7723137 / KOMPLET | MONOSPLIT - PARAPETNÍ EMSCO70 | DO VYPRODÁNÍ ZÁSOB |  | 56090
7670187 | Montážní klíč oboustranný - HX95 | DO VYPRODÁNÍ ZÁSOB |  | 390
S101463 | Montážní kolejnice pro kotle AMC Pro na systémy kaskády MCA - HC245 |  |  | 1490
120918 | Montážní rám AMC - HC248 |  |  | 2490
7621566 | Montážní rám MCA PRO 160 - EH664 |  |  | 5390
100011290 | Montážní rám s hydraulickým oddělovačem pro MCR …MI a MCR...MI PLUS (pro předmontáž (1) - HG59 |  |  | 14090
7766966 | Montážní rám SP 1C R32 - HK266 |  |  | 5990
7802056 | Mřížka stěny - HK506 |  |  | 2290
94225601 | Náhradní náplň 10 kg |  |  | 1490
AVDKNP200 | Náhradní náplň AVDK 200 NP |  |  | 2090
AVDKNP2300 | Náhradní náplň AVDK 2300 NP |  |  | 11490
AVDKNP1000 | Náhradní náplň AVDK 500/1000 NP |  |  | 4690
7613613 | Náhradní neutralizační náplň - 25 kg - SA7 |  |  | 2790
7625074 | Náplň pro neutralizační zařízení 10 kg gialit K-00 |  |  | 1390
84887780 | Nasazovací kus s větráním Ø 150 mm - DY780 |  |  | 7490
100002475 | Nasazovací kus s větráním Ø 160 mm - DY837 |  |  | 4090
S100761 | Nástavec na čištění deskového výměníku - HR44 | DO VYPRODÁNÍ ZÁSOB |  | 6690
100002404 | Nástavec na přívod vzduchu Ø 150 mm - DY830 |  |  | 2390
111807 | Nastavitelné nožky - HC219 |  |  | 410
7222565 | Nástěnná skříň pro hydraulický modul (Vivadens) |  |  | 7290
7722369 | Nástěnné dotykové ovládání s displejem - EH968 | DO VYPRODÁNÍ ZÁSOB |  | 3090
MC702 | Nástěnné konzoly na tepelnou izolaci (balení 2 ks) |  |  | 2990
7637077 | Nástěnný držák - sestava LW2 - EH670 |  |  | 1190
7637088 | Nástěnný držák - sestava LW3 - EH671 |  |  | 1590
7613606 | Nástěnný držák pro neutralizační zařízení DN1 - SA2 |  |  | 2290
100015324 | Nástroj pro vložení flex. potrubí Ø 110 mm - DY894 |  |  | 7490
100015331 | Nástroj pro zavedení flex. vložky Ø 80 - DY901 |  |  | 4990
7832555 | Nepřímotopný nerezový zásobník De Dietrich ASSURE ASHP 210 L |  |  | 44690
7832557 | Nepřímotopný nerezový zásobník De Dietrich ASSURE ASHP 300 L |  |  | 51990
B7702234 | Nepřímotopný zásobník s akumulací UBHY 300 SC | NOVINKA |  | 77900
B7702235 | Nepřímotopný zásobník s akumulací UBHY 500 SC | NOVINKA |  | 92900
B7702231 | Nepřímotopný zásobník UBHP 1000 DC_ TČ+Sol | NOVINKA |  | 136790
B7702232 | Nepřímotopný zásobník UBHP 1500 DC_ TČ+Sol | NOVINKA |  | 219390
B7702221 | Nepřímotopný zásobník UBHP 1500 SC | NÁHRADA ZA KÓD 7650483 |  | 159000
B7702233 | Nepřímotopný zásobník UBHP 2000 DC_ TČ+Sol | NOVINKA |  | 276900
B7702228 | Nepřímotopný zásobník UBHP 300 DC_ TČ+Sol | NOVINKA |  | 67890
B7702217 | Nepřímotopný zásobník UBHP 300 SC | NÁHRADA ZA KÓD 100018095, 7620661 |  | 47900
B7702229 | Nepřímotopný zásobník UBHP 500 DC_ TČ+Sol | NOVINKA |  | 84390
B7702230 | Nepřímotopný zásobník UBHP 800 DC_ TČ+Sol | NOVINKA |  | 121900
B7702219 | Nepřímotopný zásobník UBHP 800 SC | NÁHRADA ZA KÓD 7650481 |  | 94490
7613609 | Neutralizační zařízení DN 2 (bez čerpadla, do 450 kW) - SA3 |  |  | 8990
7622188 | Neutralizační zařízení DN 3 (bez čerpadla, do 1 300 kW) - SA9 |  |  | 14090
7622256 / KOMPLET | Neutralizační zařízení DN 3 + 2 x náplň 25 kg (do 1 300 kW) |  |  | 18090
7613605 | Neutralizační zařízení DN1 (bez čerpadla, do 75 kW) - SA1 |  |  | 6990
7613610 | Neutralizační zařízení HN 1.6 (s čerpadlem, do 300 kW) - SA4 |  |  | 28290
83877009 | Neutralizační zařízení s dopravním čerpadlem 0-120 kW - DU13 |  |  | 26890
83877011 | Neutralizační zařízení s dopravním čerpadlem nad 350 kW - DU15 |  |  | 33490
7637223 | Oběhové čerpadlo pro AMC 160 - řízené otáčky - EH651 |  |  | 16890
S101614 | Oběhové čerpadlo pro AMC 45 a 65 - řízené otáčky, EEI < 0,23 |  |  | 7490
7729720 | Oddělovač okruhu - HK72 |  |  | 31590
7651695 | Odkalovací jednotka 5/4" (4 m3/h) s čerpadlem - SA33 |  |  | 96690
7651698 | Odkalovací jednotka DN32 (9 m3/h) s čerpadlem - SA34 |  |  | 166290
RMAG1 | Odkalovací magnet. filtr s vnitř. magnetem pro vodorovné umístění, připojení 1" závitové vnitřní |  |  | 8390
RMAG2 | Odkalovací magnet. filtr s vnitř. magnetem pro vodorovné umístění, připojení 2" závitové vnitřní |  |  | 33290
RMAG54 | Odkalovací magnet. filtr s vnitř. magnetem pro vodorovné umístění, připojení 5/4" závitové vnitřní |  |  | 31090
RMAG64 | Odkalovací magnet. filtr s vnitř. magnetem pro vodorovné umístění, připojení 6/4" závitové vnitřní |  |  | 33290
BFC1 | Odkalovací magnetický filtr C - 1" závit - do 50 kW |  |  | 9090
SC1W1 | Odkalovací magnetický filtr s rotačním připojením Ultima SC1, 1", 100 mikronů, bílý |  |  | 9390
85537074 | Odkalovací ventil - FD37 |  |  | 6390
7650377 | Odkalovač (mosaz) Rp 1" 1/2 - (5,0 m3/h) SA25 |  |  | 8290
7650376 | Odkalovač (mosaz) Rp 1" 1/4 (3,7 m3/h) - SA24 |  |  | 7590
7650378 | Odkalovač (mosaz) Rp 2" - (8,0 m3/h) SA26 |  |  | 19390
7651732 / KOMPLET | Odkalovač (ocel) DN 100 (47 m3/h) |  |  | 82390
7651733 / KOMPLET | Odkalovač (ocel) DN 125 (72 m3/h) |  |  | 140590
7651722 / KOMPLET | Odkalovač (ocel) DN 65 (20 m3/h) |  |  | 61890
7651730 / KOMPLET | Odkalovač (ocel) DN 80 (27 m3/h) |  |  | 79890
7650383 | Odkalovač DN100/PN16 - (47,0 m3/h) SA29 |  |  | 57990
7650384 | Odkalovač DN125/PN16 - (72,0 m3/h) SA30 |  |  | 110790
7650381 | Odkalovač DN65/PN16 - (20,0 m3/h) SA27 |  |  | 41090
7650382 | Odkalovač DN80/PN16 - (28,0 m3/h) SA28 |  |  | 56590
S103118 | Odvod spalin pro 2 x C340 (skládá se z 1xS103318, 1xS103128, 2xS103119) |  |  | 55090
7650329 | Odvzdušňovač (mosaz) Rp 1/2" - SA16 |  |  | 2990
7650333 | Odvzdušňovač s odlučovačem vzduchu (mosaz) Rp 1" 1/2 (5,0 m3/h) - SA18 |  |  | 6690
7650334 | Odvzdušňovač s odlučovačem vzduchu (mosaz) Rp 2" (8,0 m3/h) - SA19 |  |  | 18190
7650330 | Odvzdušňovač s odlučovačem vzduchu (mosaz) Rp 5/4" (3,7 m3/h) - SA17 |  |  | 5790
7650340 | Odvzdušňovač s odlučovačem vzduchu (ocel) DN 100/PN16 - SA23 |  |  | 64590
7660261 | Odvzdušňovač s odlučovačem vzduchu (ocel) DN 125/PN16 - SA42 |  |  | 145590
7650336 | Odvzdušňovač s odlučovačem vzduchu (ocel) DN 50/PN16 - SA20 |  |  | 45190
7650338 | Odvzdušňovač s odlučovačem vzduchu (ocel) DN 65/PN16 - SA21 |  |  | 46390
7650339 | Odvzdušňovač s odlučovačem vzduchu (ocel) DN 80/PN16 - SA22 |  |  | 63190
100001581 | Ohřívač L250/TA - BH104 |  |  | 49190
7681039 | Ohřívač SRB 130 - EE81 |  |  | 25090
100018094 | Ohřívač TV BPB 200 L - EC610 |  |  | 32090
7682199 | Ohřívač TV BPB 401- EC790 |  |  | 55990
7682313 | Ohřívač TV BPB 501- EC795 |  |  | 64090
89757753 | Ochranná anoda CORREX do 300 l - AJ39 |  |  | 9290
84887566 | Ochranná mřížka - nerez - DY166 |  |  | 3890
100005002 | Ochranná mřížka nerez - DY865 |  |  | 5190
100005004 | Ochranná mřížka nerez - DY866 |  |  | 6490
7651700 | O-kroužek pro odlučovač SA33 - SA36 |  |  | 715
7651702 | O-kroužek pro odlučovač SA34 - SA38 |  |  | 930
88027318 | Olejový tlakový hořák M 100 RS (s předehřevem) - M100RS |  |  | 27090
88027319 | Olejový tlakový hořák M 100/1 - M100/1S |  |  | 24290
88027320 | Olejový tlakový hořák M 100/2 - M100/2S |  |  | 24290
100005100 | Olejový tlakový hořák M 100/3 S - M100/3S |  |  | 25390
88027313 | Olejový tlakový hořák M 201/2 S - 1-stupňový - M201/2S |  |  | 42690
88027314 | Olejový tlakový hořák M 202/2 S - 2-stupňový - M202/2S |  |  | 56590
7724918 | Olejový tlakový hořák M302-2S - M302-2S |  |  | 66790
100004086 | Olejový tlakový hořák M302-5S - M302-5S |  |  | 83690
7724917 | Olejový tlakový hořák M311-2S |  |  | 55690
7724919 | Olejový tlakový hořák M312-3S |  |  | 72390
7724960 | Olejový tlakový hořák M312-4S |  |  | 72390
100018921 | OTH - MODBUS INTERFACE - AD287 |  |  | 2790
100004376 | Ovládací panel B 2/TA - FM159 |  |  | 5990
100004298 | Ovládací panel B3 - MD3 |  |  | 14890
100004295 | Ovládací panel DIEMATIC M3 - MD1 |  |  | 16690
100010392 | Ovládací panel DIEMATIC-M 3 - GV6 |  |  | 25490
100004296 | Ovládací panel K3 - MD2 |  |  | 18690
7650491 | Pevná izolace HR 1000 - AJ89 |  |  | 28290
7650499 | Pevná izolace HR 1000 - AJ97 |  |  | 30790
7650492 | Pevná izolace HR 1500 - AJ90 |  |  | 30890
7650502 | Pevná izolace HR 1500 - AJ99 |  |  | 29690
7650506 | Pevná izolace HR 2000 - AJ101 |  |  | 36090
7650493 | Pevná izolace HR 2000 - AJ91 |  |  | 38790
7650494 | Pevná izolace HR 2000 - AJ91 |  |  | 55390
7650508 | Pevná izolace HR 2500 - AJ103 |  |  | 48990
7650511 | Pevná izolace HR 3000 - AJ105 |  |  | 51690
7650495 | Pevná izolace HR 3000 - AJ93 |  |  | 56590
7650489 | Pevná izolace HR 600 - AJ87 |  |  | 25690
7650496 | Pevná izolace HR 650 - AJ94 |  |  | 15390
7650497 | Pevná izolace HR 800 - AJ95 |  |  | 28290
7650490 | Pevná izolace HR 800 - AJ88 |  |  | 27090
MS402 | Pevné pozinkované konzoly - (balení 2 ks) |  |  | 1790
MS403 | Pevné pozinkované konzoly 620mm - (balení 2 ks) |  |  | 1990
PB302 | Plastový zápustný kotvící žlab 540x85 mm s krytkou | NOVÝ KÓD |  | 510
S101655 | Plynový filtr DN50 - HC255 |  |  | 9290
S101656 | Plynový filtr DN65 - HC256 |  |  | 14090
100004641 | Plynový kohout Rp 3/4"" s tepelnou pojistkou- HC158 |  |  | 1390
88027324 | Plynový tlakový hořák G 201/2 N - G201/2N |  |  | 103090
88027325 | Plynový tlakový hořák G 203/2 N - G203/2N |  |  | 109490
7724961 | Plynový tlakový hořák G110-1N |  |  | 61190
7724962 | Plynový tlakový hořák G110-2N |  |  | 66790
100004507 | Plynový tlakový hořák G303-2N - G303-2N |  |  | 132690
100004508 | Plynový tlakový hořák G303-3N - G303-3N |  |  | 144290
100004509 | Plynový tlakový hořák G303-5N - G303-5N |  |  | 162490
SP700 | Podstavec pro vyvýšenou montáž na zem (výška 250 mm) |  |  | 1990
SP900 | Podstavec pro vyvýšenou montáž na zem (výška 250 mm, šířka 580 mm) - nerez |  |  | 7390
SP740 | Podstavec pro vyvýšenou montáž na zem (výška 400 mm) |  |  | 2290
85537079 | Pojistná skupina 100 až 300 kW - FD42 |  |  | 6990
85537076 | Pojistná skupina do 100 kW - FD39 |  |  | 4390
7856512 | Ponorná topná tyč 3kW (pouze k zásobníkům Assure) |  |  | 1990
100013027 | Ponorné čidlo s jímkou do 350 kW - HC223 | alternativa k 100008701 |  | 930
MS254 | Posuvné konzoly s vodováhou a silentbloky (délka 700 mm) |  |  | 1490
MS257 | Posuvné konzoly s vodováhou a silentbloky (délka 800 mm) |  |  | 1790
100019964 | Potrubí PPE Ø 160 - délka 2 x 1 m + 2 spojky - EH272 |  |  | 3890
100002401 | PPS/GALVA průchod stěnou Ø 160/220 mm - DY827 |  |  | 15490
84887708 | PPS-přechodový kus Ø 60/100 na Ø 80/125 mm - DY708 |  |  | 1590
100002360 | PPS-Základní sada III pro připojení do šachty - DY818 |  |  | 6890
7622062 | Primární oběhové čerpadlo WILO PARA 25/1-8 pro GSHP 19 - HZ63 | DO VYPRODÁNÍ ZÁSOB |  | 14990
84887691 | Prodloužení 1000 mm - 2 kusy Ø 60 mm - DY691 |  |  | 1990
84887615 | Prodloužení 1000 mm - 2 kusy Ø 80 mm - DY615 |  |  | 1490
84887646 | Prodloužení 1000 mm Ø 150 mm - DY646 |  |  | 2090
84887682 | Prodloužení 1000 mm Ø 60/100 mm - DY682 |  |  | 1490
84887528 | Prodloužení 1000 mm Ø 80/125 mm - DY128 |  |  | 2190
84887692 | Prodloužení 1950 mm - 2 kusy Ø 60 mm - DY692 |  |  | 3690
84887550 | Prodloužení 1950 mm - 2 kusy Ø 80 mm - DY150 |  |  | 1990
84887647 | Prodloužení 1950 mm Ø 150 mm - DY647 |  |  | 3990
84887683 | Prodloužení 1950 mm Ø 60/100 mm - DY683 |  |  | 2590
84887529 | Prodloužení 1950 mm Ø 80/125 mm - DY129 |  |  | 2790
84887613 | Prodloužení 250 mm - 2 kusy Ø 80 mm - DY613 |  |  | 930
84887526 | Prodloužení 250 mm Ø 80/125 mm - DY126 |  |  | 1030
84887690 | Prodloužení 500 mm - 2 kusy Ø 60 mm - DY690 |  |  | 1030
84887614 | Prodloužení 500 mm - 2 kusy Ø 80 mm - DY614 |  |  | 930
84887645 | Prodloužení 500 mm Ø 150 mm - DY645 |  |  | 1590
84887681 | Prodloužení 500 mm Ø 60/100 mm - DY681 |  |  | 1390
84887527 | Prodloužení 500 mm Ø 80/125 mm - DY127 |  |  | 1490
84887579 | Prodloužení Ø 110 mm L = 1000 mm - DY179 |  |  | 1030
84887578 | Prodloužení Ø 110 mm L = 1950 mm - DY178 |  |  | 1990
84887580 | Prodloužení Ø 110 mm L = 500 mm - DY180 |  |  | 820
100002351 | Prodloužení Ø 110/150 mm L= 500 mm - DY811 |  |  | 1890
100002352 | Prodloužení Ø 110/150 MM L=1000 mm - DY812 |  |  | 2590
100002396 | Prodloužení Ø 160 mm L = 500 mm - DY822 |  |  | 2090
100002395 | Prodloužení Ø 160 mm, L =1000 mm - DY821 |  |  | 2890
100004243 | Prodloužení vodorovného vyústění Ø150/200, délka = 1000 mm - DY864 |  |  | 6990
100004040 | Prodloužení vodorovného vyústění Ø160/200, délka = 1000 mm - DY857 |  |  | 7390
88017835 | Prodluž. kabel pro Diematic RX10 (10m) - AD123 |  |  | 2790
81997720 | Prodluž. kabel pro nástěnný držák 40m - DB119 |  |  | 3590
111805 | Prodlužovací potrubí pro plynový filtr DN50 - HC211 |  |  | 7690
111806 | Prodlužovací potrubí pro plynový filtr DN65 - HC212 |  |  | 8990
100005824 | Propanový hořák pro MCR 34/39 MI a MCR 34/39 MI PLUS - HG31 |  |  | 2390
7852998 | Propojovací kabel L-Bus (Vivadens) |  |  | 600
HET210 / KOMPLET | Propojovací sada chladiva - potrubí 5/8"+3/8" - délka 10 m | DO VYPRODÁNÍ ZÁSOB |  | 8090
HET205 / KOMPLET | Propojovací sada chladiva - potrubí 5/8"+3/8" - délka 5 m | DO VYPRODÁNÍ ZÁSOB |  | 3990
PTN110 / KOMPLET | Propojovací sada chladiva UV stabil - potrubí 1/2"+1/4" - délka 10 m |  |  | 5390
PTN115 / KOMPLET | Propojovací sada chladiva UV stabil - potrubí 1/2"+1/4" - délka 15 m |  |  | 7990
PTN120 / KOMPLET | Propojovací sada chladiva UV stabil - potrubí 1/2"+1/4" - délka 20 m |  |  | 10290
PTN125 / KOMPLET | Propojovací sada chladiva UV stabil - potrubí 1/2"+1/4" - délka 25 m |  |  | 13490
PTN105 / KOMPLET | Propojovací sada chladiva UV stabil - potrubí 1/2"+1/4" - délka 5 m |  |  | 2890
PTN150 / KOMPLET | Propojovací sada chladiva UV stabil - potrubí 1/2"+1/4" - délka 50 m |  |  | 27090
PTN710 / KOMPLET | Propojovací sada chladiva UV stabil - potrubí 3/4"+1/2" - délka 10 m |  |  | 10290
PTN715 / KOMPLET | Propojovací sada chladiva UV stabil - potrubí 3/4"+1/2" - délka 15 m |  |  | 15490
PTN725 / KOMPLET | Propojovací sada chladiva UV stabil - potrubí 3/4"+1/2" - délka 25 m |  |  | 25890
PTN705 / KOMPLET | Propojovací sada chladiva UV stabil - potrubí 3/4"+1/2" - délka 5 m |  |  | 5190
PTN510 / KOMPLET | Propojovací sada chladiva UV stabil - potrubí 3/4"+3/8" - délka 10 m |  |  | 9290
PTN515 / KOMPLET | Propojovací sada chladiva UV stabil - potrubí 3/4"+3/8" - délka 15 m |  |  | 14490
PTN525 / KOMPLET | Propojovací sada chladiva UV stabil - potrubí 3/4"+3/8" - délka 25 m |  |  | 23890
PTN505 / KOMPLET | Propojovací sada chladiva UV stabil - potrubí 3/4"+3/8" - délka 5 m |  |  | 4790
PTN210 / KOMPLET | Propojovací sada chladiva UV stabil - potrubí 5/8"+3/8" - délka 10 m |  |  | 8290
PTN215 / KOMPLET | Propojovací sada chladiva UV stabil - potrubí 5/8"+3/8" - délka 15 m |  |  | 12490
PTN225 / KOMPLET | Propojovací sada chladiva UV stabil - potrubí 5/8"+3/8" - délka 25 m |  |  | 20690
PTN205 / KOMPLET | Propojovací sada chladiva UV stabil - potrubí 5/8"+3/8" - délka 5 m |  |  | 4190
PTN825 / KOMPLET | Propojovací sada chladiva UV stabil - potrubí 7/8"+1/2" - délka 25 m |  |  | 29090
PTN625 / KOMPLET | Propojovací sada chladiva UV stabil - potrubí 7/8"+3/8" - délka 25 m |  |  | 27090
100017392 | Propojovací sada kotle-zásobník HL-SHL - JA9 |  |  | 2490
100007835 | Propojovací sada pro BL/BP 150 až 300 - GT 224/225 - EA117 |  |  | 12090
100007836 | Propojovací sada pro BL/BP 150 až 300 - GT 226 až 228 - EA118 |  |  | 15390
100011287 | Propojovací sada pro BMR 80 - HG56 |  |  | 2590
7601255 | Propojovací sada pro zásobník BMR 80 - HR93 | DO VYPRODÁNÍ ZÁSOB |  | 3490
7600413 | Propojovací sada pro zásobník SRB 130 - HR92 | DO VYPRODÁNÍ ZÁSOB |  | 2190
100015468 | Propojovací sada TČ/zásobník TV - EH149 |  |  | 2790
7611488 | Propojovací sada TČ-zásobník nad sebou V200 - ER610 | DO VYPRODÁNÍ ZÁSOB |  | 3690
7611489 | Propojovací sada TČ-zásobník vedle sebe B200 - ER611 | DO VYPRODÁNÍ ZÁSOB |  | 6690
BN04 | Prostorové čidlo pro Baxxon – drátové | NOVINKA |  | 5490
88017859 | PROSTOROVÝ TERMOSTAT bez časového programu - AD140 |  |  | 930
100012044 | PROSTOROVÝ TERMOSTAT jednoduchý - AD244 |  |  | 2090
7768818 | PROSTOROVÝ TERMOSTAT ON/OFF bezdrátový - AD338 |  |  | 8490
7768817 | PROSTOROVÝ TERMOSTAT ON/OFF kabelový - AD337 |  |  | 4690
7609763 | PROSTOROVÝ TERMOSTAT s modulačním výstupem - Opentherm - AD304 |  |  | 3590
100015523 | Prostorový termostat s týdenním programem 230 V - AD269 |  |  | 3790
7691375 | PROSTOROVÝ TERMOSTAT SMART TC° (bez gateway)- AD324 |  |  | 7490
7649289 | PROSTOROVÝ TERMOSTAT SMART TC° (s gateway)- AD311 |  |  | 7690
7625589 | Protihluková sada - EH559 | DO VYPRODÁNÍ ZÁSOB |  | 3390
85537075 | Protipříruba - 2 kusy - FD38 |  |  | 2790
84837732 | Průchod šikmou střechou 25 až 35° - černý - CX52 |  |  | 2090
84837783 | Průchod šikmou střechou 25 až 35° - červený - CX83 |  |  | 1990
84837734 | Průchod šikmou střechou 35 až 55° - černý - CX63 |  |  | 2590
84837121 | Průchod šikmou střechou 5 až 25° - černý - CX121 |  |  | 2590
84837120 | Průchod šikmou střechou 5 až 25° - červený - CX120 |  |  | 2590
84887773 | Průchodka Ø 165 mm L = 500 mm - DY773 |  |  | 930
84887411 | Průchodka pro vodorovné vyústění šikmou střechou Ø = 80/125, 30 až 45° - DY11 |  |  | 4890
84837729 | Průchodka pro vodorovné vyústění šikmou střechou Ø = 80/125, 40 až 55° - CX49 |  |  | 4890
84837731 | Průchodka pro vodorovnou střechu Ø 80/125 - CX51 |  |  | 930
100017624 | Průchodka stěnou Ø 160 s mřížkou - EH208 |  |  | 2590
100002734 | Průchodka střechou Ø =110/150 černá - DY845 |  |  | 5990
100004652 | Průtokoměr V40-15 - EC174 |  |  | 12090
7650526 | Pružná izolace HS 1000 - AJ109 |  |  | 23290
7650527 | Pružná izolace HS 1500 - AJ110 |  |  | 29690
7650528 | Pružná izolace HS 2000 - AJ111 |  |  | 37490
7650529 | Pružná izolace HS 2500 - AJ112 |  |  | 28290
7650532 | Pružná izolace HS 3000 - AJ113 |  |  | 29690
7650513 | Pružná izolace HS 600 - AJ107 |  |  | 19390
7650514 | Pružná izolace HS 800 - AJ108 |  |  | 19390
7650554 | Pružná izolace M1 HS 1000 - AJ117 |  |  | 23290
7650558 | Pružná izolace M1 HS 1500 - AJ119 |  |  | 28290
7650561 | Pružná izolace M1 HS 2000 - AJ121 |  |  | 21890
7650563 | Pružná izolace M1 HS 2500 - AJ123 |  |  | 28290
7650566 | Pružná izolace M1 HS 3000 - AJ125 |  |  | 29690
7650534 | Pružná izolace M1 HS 800 - AJ115 |  |  | 19390
RB690 | Pryžové antivibrační podstavce pro umístění na zem (Al výztuž) 600x120 H90 (bal. 2 ks) | STARÉ KÓDY RB403 a RB603 |  | 1290
RB615 | Pryžové antivibrační podstavce pro umístění na zem (Al výztuž) 600x200 H150 (bal. 2 ks) |  |  | 2390
100017634 | Přechodový kus Ø 150/110 mm - DY915 |  |  | 3690
84887768 | Přechodový kus Ø 80 - 100 mm - DY768 |  |  | 1590
100015881 | Přechodový kus PPS Ø 110 mm - DY905 |  |  | 1590
100015880 | Přechodový kus PPS Ø 80 - DY904 |  |  | 1290
DEP1 / KOMPLET | Přepínací ventil vytápění / TV 1"- DN25 (DEP613U + DEPM7A3W) | STARÝ KÓD | TGX1SMP / KOMPLET | 8490
DEP34 / KOMPLET | Přepínací ventil vytápění / TV 3/4"- DN20 (DEP603U + DEPM7A3W) | STARÝ KÓD | TGX34SMP / KOMPLET | 7390
88027289 | Přestavba na propan pro G 100 S |  |  | 3990
200001978 | Přestavba na propan pro G 200 N |  |  | 18090
200005840 | Přestavba na propan pro G 303-2S |  |  | 14790
200005841 | Přestavba na propan pro G 303-3S |  |  | 14090
89997044 | Přestavba z elektrického na ruční směšovač - EA 79 |  |  | 1390
100004615 | Přestavbová sada GN L - GX11 |  |  | 615
100004817 | Přestavbová sada GZ350 (13MBAR) 8 - GX16 |  |  | 510
100011032 | Přestavbová sada na kapalný plyn 3-4 - GV23 |  |  | 12990
100011036 | Přestavbová sada na kapalný plyn 5-6 - GV27 |  |  | 2790
100018166 | Přestavbová sada na propan AGC 35 - JA41 |  |  | 510
7656909 | Přestavbová sada na propan pro MCA 160 - EH693 |  |  | 615
100003271 | Připojení na komín - DY849 |  |  | 5190
7622699 | Připojení společného potrubí LV/LW MCA 45-115 - EH655 |  |  | 22990
7622701 | Připojení společného potrubí LV/LW MCA PRO 160 - EH656 |  |  | 20590
100002442 | Přípojka druhé vratky - GR5 |  |  | 3990
S101776 | Přípojka druhé vratky C 340-280 ECO (montováno u výrobce) |  |  | 12390
S101777 | Přípojka druhé vratky C 340-350 ECO (montováno u výrobce) |  |  | 10690
S101778 | Přípojka druhé vratky C 340-430 ECO (montováno u výrobce) |  |  | 11790
S101779 | Přípojka druhé vratky C 340-500 ECO (montováno u výrobce) |  |  | 12490
S101780 | Přípojka druhé vratky C 340-570 ECO (montováno u výrobce) |  |  | 11790
S101781 | Přípojka druhé vratky C 340-650 ECO (montováno u výrobce) |  |  | 12990
100019424 | Připojovací bezpečnostní sada - ER208 |  |  | 1030
7679073 | Připojovací potrubí pro MPX 24 COMPACT včetně armatur - HX113 | DO VYPRODÁNÍ ZÁSOB |  | 1890
7679074 | Připojovací potrubí pro MPX…MI COMPACT včetně armatur - HX114 | DO VYPRODÁNÍ ZÁSOB |  | 2390
S101645 | Připojovací sada armatur pro AMC Pro 45 až 115 včetně plynového kohoutu - HC139 | NOVÝ KÓD |  | 7290
7610667 | Připojovací sada externího vyrovnávacího zásobníku - ER606 | DO VYPRODÁNÍ ZÁSOB |  | 7290
100016506 | Připojovací sada kolektorů - ER245 |  |  | 1990
100016480 | Připojovací sada kotel-zásobník 160SL/200SSL - ER228 |  |  | 9090
7610411 | Připojovací sada okruhu podlahového topení do vyrovnávacího zásobníku 200GT - ER604 | DO VYPRODÁNÍ ZÁSOB |  | 16690
7610412 | Připojovací sada okruhu s topnými tělesy do vyrovnávacího zásobníku 200GT - ER605 | DO VYPRODÁNÍ ZÁSOB |  | 10690
100009391 | Připojovací sada pro distanční rám - HG43 |  |  | 2790
7636899 | Připojovací sada pro tichý chod vnější jednotky - EH572 |  |  | 715
100002402 | Příruba na plochou střechu Ø 160/220 mm - DY828 |  |  | 1890
602524 | Příruba pro hořák G 300 S a N |  |  | 3890
602519 | Příruba pro hořák M 300 S |  |  | 1990
85757743 | Příslušenství pro 1 směšovaný okruh - FM48 |  |  | 3090
84887438 | Přívod spalovacího vzduchu L = 500 mm (ALU) - DY38 |  |  | 2790
100002285 | Přívod vzduchu Ø 100 mm L = 500 mm - DY810 |  |  | 2390
100018923 | RÁDIOVÉ DÁLKOVÉ OVLÁDÁNÍ CDR 2/CDR 4 - AD284 |  |  | 5090
85537063 | Rám kotle GT-337 - FD33 |  |  | 4690
7633244 | Redukce DN100/DN65 - EH654 |  |  | 10390
KHA718100110 | Redukce Ø 100 / Ø 110 mm |  |  | 930
7735536 | Redukce Ø80 na Ø50 |  |  | 1490
7683812 | Redukce Ø80 na Ø60 - EH729 |  |  | 930
S103179 | Redukce z Ø 250 mm na Ø 200 mm |  |  | 5290
100018253 | Redukční koleno Ø 60/100 mm - JA43 |  |  | 2190
7782188 | Redukční koleno pro horizontální odvod spalin |  |  | 510
BAXXON1 | Regulátor tepelného čerpadla Baxxon 1 |  |  | 109000
BAXXON2 | Regulátor tepelného čerpadla Baxxon 2 | NOVINKA |  | 149000
BN08 | Relay Extension | NOVINKA, náhrada za 100038 |  | 19900
7724964 | Reléová sada pro elektroventily |  |  | 5090
100002472 | Revizní koleno 87° Ø 160 mm - DY834 |  |  | 4090
84887588 | Revizní koleno Ø 110 mm (šedé) - DY188 |  |  | 2190
100008301 | Revizní koleno PPS 87° Ø 80 mm - DY877 |  |  | 1030
7715445 | Revizní koleno prům 100/150 mm - DY931 |  |  | 3890
100015323 | Revizní kus pro flex. potrubí Ø 110 mm - DY893 |  |  | 4090
100015330 | Revizní kus pro flexibilní připojení Ø 80 - DY900 |  |  | 3690
84887583 | Revizní kus přímý Ø 110 mm - DY183 |  |  | 1490
100002355 | Revizní kus přímý Ø 110/150 mm - DY815 |  |  | 2990
100002471 | Revizní kus přímý Ø 160 mm - DY833 |  |  | 3790
84887698 | Revizní kus přímý Ø 60 mm - DY698 |  |  | 1390
84887689 | Revizní kus přímý Ø 60/100 mm - DY689 |  |  | 2890
84887546 | Revizní kus přímý Ø 80 mm - DY146 |  |  | 1590
84887524 | Revizní kus přímý Ø 80/125 mm - DY124 |  |  | 2490
100002356 | Revizní T-kus Ø 110/150 mm - DY816 |  |  | 4090
100002470 | Revizní T-kus Ø 150 mm - DY832 |  |  | 5090
84887741 | Revizní T-kus Ø 60 mm - DY741 |  |  | 1890
84887737 | Revizní T-kus Ø 60/100 mm - alu/plast- DY737 |  |  | 2890
84887563 | Revizní T-kus Ø 80 mm - DY163 |  |  | 1590
84887525 | Revizní T-kus Ø 80/125 mm - DY125 |  |  | 2890
RG.0120kW.30000N1 / KOMPLET | RG.0120kW.30000 Sada kaskády zády k sobě 3 x AMC 45 | NOVÝ KÓD |  | 157990
RG.0160kW.40000N1 / KOMPLET | RG.0160kW.40000 Sada kaskády zády k sobě 4 x AMC 45 | NOVÝ KÓD |  | 187590
RG.0183kW.03000N1 / KOMPLET | RG.0183kW.03000 Sada kaskády zády k sobě 3 x AMC 65 | NOVÝ KÓD |  | 157990
RG.0244kW.04000N1 / KOMPLET | RG.0244kW.04000 Sada kaskády zády k sobě 4 x AMC 65 | NOVÝ KÓD |  | 187590
RG.0252kW.00300N1 / KOMPLET | RG.0252kW.00300 Sada kaskády zády k sobě 3 x AMC 90 | NOVÝ KÓD |  | 157990
RG.0321kW.00030N1 / KOMPLET | RG.0321kW.00030 Sada kaskády zády k sobě 3 x AMC 115 | NOVÝ KÓD |  | 157990
RG.0336kW.00400N1 / KOMPLET | RG.0336kW.00400 Sada kaskády zády k sobě 4 x AMC 90 | NOVÝ KÓD |  | 187590
RG.0428kW.00040N1 / KOMPLET | RG.0428kW.00040 Sada kaskády zády k sobě 4 x AMC 115 | NOVÝ KÓD |  | 203890
CA60CP | Rohový kus 90° na plochu š. 60 mm |  |  | 200
CA80CP | Rohový kus 90° na plochu š. 80 mm |  |  | 310
CA60AI | Rohový kus 90° vnitřní š. 60 mm |  |  | 200
CA60CM | Rohový kus do stěny š. 60 mm |  |  | 310
CA80CM | Rohový kus do stěny š. 80 mm |  |  | 310
CA60ER | Rohový kus nastavitelný 80°-105°C vnější š. 60 mm |  |  | 200
CA80ER | Rohový kus nastavitelný 80°-105°C vnější š. 80 mm |  |  | 200
CA80PR | Rohový kus nastavitelný 80°C - 105°C na plochu š. 80 mm |  |  | 310
CA60IR | Rohový kus nastavitelný 80°C - 105°C š. 60 mm |  |  | 200
CA80IR | Rohový kus nastavitelný 80°C - 105°C vnitřní š. 80 mm |  |  | 200
CA60PR | Rohový kus nstavitelný 80°C - 105°C na plochu š. 60 mm |  |  | 200
CA60AE | Rohový kus vnější 90° š. 60 mm |  |  | 200
CA80AE | Rohový kus vnější 90° š. 80 mm |  |  | 200
CA80AI | Rohový kus vnitřní 90° š. 80 mm |  |  | 200
CA60PM | Rovný kus do stěny š. 60 mm |  |  | 200
CA80PM | Rovný kus do stěny š. 80 mm |  |  | 200
100020164 | Rozdělovač / sběrač pro 2 nebo 3 okruhy - EA140 |  |  | 9290
90777 | Rozdělovač/sběrač DN65-2 kotle - HC259 |  |  | 20490
90778 | Rozdělovač/sběrač DN65-3 kotle - HC260 |  |  | 25690
7618074 | Rozhraní kotel/regulátor Tahoma Somfy - AD314 |  |  | 7690
7647074 | Rozhraní pro kotlové čerpadlo s řízenými otáčkami SCU-X03 - GV48 |  |  | 3890
7800385 | Rozšiřovací elektronická deska SCB 17B (Vivadens) |  |  | 6190
BN12 | Rozšiřovací sada na MP Bus | NOVINKA |  | 38900
7212877 | Rozšiřující sada do střechy se sklonem nad 17° na běžné drážkové pro 1 x C 250 H - ER645 |  |  | 16090
7212875 | Rozšiřující sada do střechy se sklonem nad 17° na drážkové tašky pro 1 x C 250 V - ER642 |  |  | 12990
7212867 | Rozšiřující sada do střechy se sklonem nad 22° na běžné tašky pro 1 x C 250 V - ER636 |  |  | 12590
RTT1A | Rozvaděč RTP - 1+3 fáze (4+6+8 kW) | NÁHRADA ZA KÓD RTP1A |  | 6590
RTP2A | Rozvaděč RTP - 3 fáze (11+16 kW) |  |  | 7190
RTP3A | Rozvaděč RTP - 3 fáze (22+27 kW) |  |  | 8490
7726492 | Řídící deska - EH916 |  |  | 3690
100004294 | Řídicí deska pro 2-stupňový resp. modulační tlakový hořák + kaskáda - AD217 |  |  | 6890
100020045 | Sada - filtr Total filter TF1 + chemie - EH896 |  |  | 8990
100017623 | Sada 2 stahovacích objímek Ø 160 - EH207 |  |  | 830
7606152 | Sada cirkulace TV DN20 pro FWM 50-170 - EC689 |  |  | 23290
7618250 | Sada cirkulace TV DN25 pro FWM 70-240 - EC685 |  |  | 50390
7626036 | Sada externího regulátoru TRS pro G303 - MW1 |  |  | 61890
7726776 | Sada flexibilních hadic - EH920 |  |  | 10390
89807355 | Sada flexibilních hadic+čidlo kolektoru - EG355 |  |  | 3190
7789239 | Sada horizontálního připojení - HK438 |  |  | 3890
100013746 | Sada hydraulického propojení BS 60/MCA - EA138 |  |  | 2190
100013532 | Sada hydraulického propojení SR130/MCA - EA137 |  |  | 2390
7502516 | Sada hydraulického připojení 2 kolektorů montovaných horizontálně vedle sebe - ER542 |  |  | 6690
100011490 | Sada hydraulického připojení 45-65 kW - HE32 |  |  | 19390
100011491 | Sada hydraulického připojení 90-115 kW - HE33 |  |  | 20490
7637550 | Sada hydraulického připojení MCA 160 - EH680 |  |  | 17290
100011288 | Sada hydraulického připojení pro SR 130 - HG57 |  |  | 1590
7626737 | Sada izolací pro chladicí režim - EH567 |  |  | 4290
111790 | Sada kolen 90° DN100 - HC210 |  |  | 25690
111788 | Sada kolen 90° DN65 - HC209 |  |  | 19390
7613414 | Sada kolen DN80 |  |  | 47690
84887702 | Sada N° 3 Ø 60/100 mm - DY702 |  |  | 3790
7667233 | Sada na přestavbu na propan MCR PLUS - HG155 |  |  | 2790
7720938 | Sada oddělovacího výměníku pro Elidens C140-45/65 - JJ407 |  |  | 59290
7720939 | Sada oddělovacího výměníku pro Elidens C140-90/115 - JJ408 |  |  | 67090
KHD2A100125 | Sada odkouření pro 2 kotle v kaskádě Ø 125/110-100 mm |  |  | 18990
KHD2A080110 | Sada odkouření pro 2 kotle v kaskádě Ø 125/80 mm |  |  | 13190
KHD2C080110 | Sada odkouření pro 2 kotle v kaskádě Ø 125/80 mm se ZK 80 |  |  | 17390
KHD2A100160 | Sada odkouření pro 2 kotle v kaskádě Ø 160/110-100 mm |  |  | 20390
KHD2C100160 | Sada odkouření pro 2 kotle v kaskádě Ø 160/125-100 mm se ZK 125 |  |  | 33190
KHD2A150200 | Sada odkouření pro 2 kotle v kaskádě Ø 200/160-150 mm |  |  | 39090
KHD3A080125 | Sada odkouření pro 3 kotle v kaskádě Ø 125/80 mm |  |  | 17890
KHD3C080125 | Sada odkouření pro 3 kotle v kaskádě Ø 125/80 mm se ZK 80 |  |  | 22190
KHD3A100160 | Sada odkouření pro 3 kotle v kaskádě Ø 160/110-100 mm |  |  | 29490
KHD3C100160 | Sada odkouření pro 3 kotle v kaskádě Ø 160/125-100 mm se ZK 125 |  |  | 44990
KHD3A150200 | Sada odkouření pro 3 kotle v kaskádě Ø 200/160-150 mm |  |  | 54490
KHD4A080125 | Sada odkouření pro 4 kotle v kaskádě Ø 125/80 mm |  |  | 22590
KHD4C080125 | Sada odkouření pro 4 kotle v kaskádě Ø 125/80 mm se ZK 80 |  |  | 27390
KHD4A100160 | Sada odkouření pro 4 kotle v kaskádě Ø 160/110-100 mm |  |  | 37890
KHD4C100160 | Sada odkouření pro 4 kotle v kaskádě Ø 160/125-100 mm se ZK 125 |  |  | 58090
KHD4C100200 | Sada odkouření pro 4 kotle v kaskádě Ø 200/125-100 mm se ZK 125 |  |  | 74490
KHD4A150200 | Sada odkouření pro 4 kotle v kaskádě Ø 200/160-150 mm |  |  | 69790
S101703 | Sada potrubí pro distanční rám HR79 - HR80 |  |  | 2790
7600630 | Sada potrubí pro montážní rám 18/16 mm - HR77 |  |  | 930
S100935 | Sada potrubí pro připojení distančního rámu - HR40 | DO VYPRODÁNÍ ZÁSOB |  | 2690
100017432 | Sada pro cirkulaci TV - ohřívač 100 HL - ER218 |  |  | 830
100017433 | Sada pro cirkulaci TV - ohřívač 160 SL a 220 SHL - ER219 |  |  | 1890
S101708 | Sada pro čištění deskového výměníku TV - HR82 |  |  | 6690
KA00048 | Sada pro dělené odkouření - Komínový adaptér Ø 80/80 mm |  |  | 615
100020294 | Sada pro měření spotřeby - HK29 |  |  | 6990
7657050 | Sada pro MIV V200 s 3-cestným ventilem a čerpadlem + čidlo - EH858 |  |  | 21890
7724963 | Sada pro plynový ventil G1/2" |  |  | 2290
7619539 | Sada pro přestavbu na koncentrický systém 100/150 mm - EH692 |  |  | 2390
100003301 | Sada pro přímé připojení podlahového vytápění - HA249 |  |  | 715
100015099 | Sada pro připojení cirkulace TV Rp1" - ER29 |  |  | 5290
7624902 | Sada pro připojení havarijního termostatu podlahového vytápění pro V200 - HA255 |  |  | 830
100017394 | Sada pro připojení na střed - zásobník pod kotlem - JA11 |  |  | 10390
7793358 | Sada pro připojení vlevo - zásobník pod kotlem - JA135 |  |  | 11490
7793359 | Sada pro připojení vpravo - zásobník pod kotlem - JA136 |  |  | 8990
7651707 | Sada pro rozbor oběhové i doplňovací vody - SA41 |  |  | 4190
7683828 | Sada pro řízení 2.směš. okruhu pro vestavbu vnitř.modulu WH2 - EH783 |  |  | 5190
7789286 | Sada pro řízení druhého okruhu pro MIV-S (R32) - HK416 |  |  | 4990
7618251 | Sada pro zapojení kaskády 2 modulů FWM 50-170 - EC690 |  |  | 54090
7618252 | Sada pro zapojení kaskády 2 modulů FWM 70-240 - EC691 |  |  | 68390
88018901 | Sada prodlužovacích tyčí JD S, délka 1000 mm |  |  | 18590
7217047 | Sada profilů k našroubování pro 1 x INISOL DB 200H, horizontální montáž - ER663 |  |  | 2690
112633 | Sada protipřírub k navaření DN100 - HC218 |  |  | 6490
7638518 | Sada protipřírub k navaření DN65 - EH669 |  |  | 4390
112632 | Sada protipřírub k navaření DN65 - HC217 |  |  | 5090
7606978 | Sada protipřírub výstup/vratka DN 65 |  |  | 2190
7606977 | Sada protipřírub výstup/vratka DN 80 |  |  | 4190
100008312 | Sada připojení do komína + adaptér Ø 110 na 80 mm - DY876 |  |  | 4990
100017529 | Sada připojení kotle B23P - DY914 |  |  | 8190
S103128 | Sada připojení spalovacího vzduchu pro 2 x C340 |  |  | 39090
100004861 | Sada připojovacího potrubí - EA99 |  |  | 2890
S103345 | Sada přírub DN 50 pro plynový filtr - HC261 |  |  | 2790
7650956 | Sada QUICK SET pro připojení do komína B33 Ø 80/125 - flexibilní PPS Ø 80 mm - DY924 |  |  | 9490
7650958 | Sada QUICK SET pro připojení do komína C93 Ø 80/125 - flexibilní PPS Ø 80 mm - DY925 |  |  | 9390
A7786771 | Sada rozšíření spodního krytu; vyšší |  |  | 2590
7673098 | Sada s hydraulickým oddělovačem 279 kW |  |  | 197390
7673099 | Sada s hydraulickým oddělovačem 350 kW |  |  | 172590
7673101 | Sada s hydraulickým oddělovačem 425 kW |  |  | 209590
7673102 | Sada s hydraulickým oddělovačem 497 kW |  |  | 214590
7673103 | Sada s hydraulickým oddělovačem 574 kW |  |  | 221990
7709269 | Sada s hydraulickým oddělovačem pro C 140-45/65, JJ409 |  |  | 46090
7709270 | Sada s hydraulickým oddělovačem pro C 140-90/115, JJ410 |  |  | 69490
7768174 | Sada s oddělovacím výměníkem + 350 kW |  |  | 420590
7768175 | Sada s oddělovacím výměníkem + 425 kW |  |  | 457690
7768173 | Sada s oddělovacím výměníkem EP + 279 kW |  |  | 395690
7768176 | Sada s oddělovacím výměníkem EP + 497 kW |  |  | 544590
7768177 | Sada s oddělovacím výměníkem EP + 574 kW |  |  | 594290
7768178 | Sada s oddělovacím výměníkem EP + 651 kW |  |  | 643790
7768167 | Sada s oddělovacím výměníkem EP 279 kW |  |  | 319990
7768168 | Sada s oddělovacím výměníkem EP 350 kW |  |  | 344890
7768169 | Sada s oddělovacím výměníkem EP 425 kW |  |  | 370990
7768170 | Sada s oddělovacím výměníkem EP 497 kW |  |  | 457690
7768171 | Sada s oddělovacím výměníkem EP 574 kW |  |  | 507390
7768172 | Sada s oddělovacím výměníkem EP 651 kW |  |  | 556990
82197781 | Sada s výkonovým relé pro hořák s el. příkonem 450 -1500 W - BP51 |  |  | 4290
82297781 | Sada tlumících podložek GT408 až 410 - CS60 |  |  | 29690
82297782 | Sada tlumících podložek GT411 až 414 - CS61 |  |  | 42690
82087757 | Sada tlumících položek pro GT 509 - AK18 |  |  | 12090
82087758 | Sada tlumících položek pro GT 510 až 516 - AK19 |  |  | 16090
82087760 | Sada tlumících položek pro GT 521 až 525 - AK21 |  |  | 24090
100017390 | Sada vnitřního adaptačního potrubí pro montáž vnějšího 3cestného ventilu - JA7 |  |  | 2190
100017832 | Sada vnitřního potrubí do MIT-IN pro montáž externího 3-cestného ventilu - HK22 |  |  | 4690
100017830 | Sada vnitřního potrubí do MIT-IN s 3-cestným ventilem (s pohonem) + čidlo - HK21 |  |  | 20490
100017393 | Sada vnitřního potrubí pro připojení samostatného ohřívače - JA10 |  |  | 2090
7789976 | Sada vzduchového těsnění - HK437 |  |  | 310
89557009 | Sada závitových redukcí G/R 3/4" a 1" - BH84 |  |  | 2090
7696903 | Samostatný ohřívač pro TV DIETRISOL FWS 750-2 - EC800 |  |  | 147590
100011703 | Sběrač DN 65 - HE35 |  |  | 14090
110961 | Sběrač DN100 pro 2 kotle - HC190 |  |  | 27090
110960 | Sběrač DN100 pro 3 kotle - HC189 |  |  | 33490
110968 | Sběrač DN65 pro 2 kotle - HC188 |  |  | 25690
110967 | Sběrač DN65 pro 3 kotle - HC187 |  |  | 32390
110966 | Sběrač DN65 pro 4 kotle - HC186 |  |  | 37490
100018985 | Sběrač kondenzátu - 80 - DY919 |  |  | 510
BN02 | Senzor tlaku 0-6bar | NOVINKA, náhrada za 200203 |  | 7990
AV202 | Silentbloky (tlumiče vibrací) - 1x závit M8x20 mm, Ø 40 / v 40 mm (balení 4 ks) |  |  | 510
AV401 | Silentbloky (tlumiče vibrací) - 2x závit M10x20 mm, Ø 50 / v=40 mm (balení 4 ks) |  |  | 830
AV101 | Silentbloky (tlumiče vibrací) - 2x závit M8x20 mm, Ø 30 / v 20 mm (balení 4 ks) |  |  | 410
AV201 | Silentbloky (tlumiče vibrací) - 2x závit M8x20 mm, Ø 40 / v 40 mm (balení 4 ks) |  |  | 510
B7685878 | Solární zásobník UB 1000 DC | NOVINKA |  | 106900
B7685880 | Solární zásobník UB 1500 DC | NOVINKA |  | 129900
B7685881 | Solární zásobník UB 2000 DC | NOVINKA |  | 201900
B7685877 | Solární zásobník UB 800 DC | NOVINKA |  | 74900
B7110592 | Solární zásobník UBVT 200 DC | NOVINKA |  | 34290
B7110591 | Solární zásobník UBVT 200 SC | NÁHRADA ZA KÓD 100018089 |  | 31690
B7110593 | Solární zásobník UBVT 300 SC | NÁHRADA ZA KÓD 100018090 |  | 34590
B7110594 | Solární zásobník UBVT 300 DC | NOVINKA |  | 40390
B7110596 | Solární zásobník UBVT 400 DC | NOVINKA |  | 51090
B7110595 | Solární zásobník UBVT 400 SC | NOVINKA |  | 46900
B7682976 | Solární zásobník UBVT 500 DC | NOVINKA |  | 53900
B7110597 | Solární zásobník UBVT 500 SC | NÁHRADA ZA KÓD 100018092 |  | 48900
7651705 | SoluTECH ochrana - pro antikorozní ochranu systému 20 l - SA40 |  |  | 30890
7651703 | SoluTECH čištění a odkalení - pro kompletní čištění systému 20 l- SA39 |  |  | 30890
100009390 | Souprava potrubí pro hydraulické propojení - HG 42 |  |  | 1030
KHR715000002 | SOVIK Kotelník – sada poruchové signalizace v rozvaděči pro kotelny nad 50 kW | NOVINKA |  | 123900
KHR715000004 | SOVIK Kotelník – základní sada poruchové signalizace | NOVINKA |  | 59000
KHR715000003 | SOVIK Kotelník M-Bus – sada poruchové signalizace v rozvaděči pro kotelny nad 50 kW | NOVINKA |  | 139000
100002685 | Spalinová klapka Ø 100 mm - HC154 |  |  | 16090
100011033 | Spalinová klapka se servomotorem - GV24 |  |  | 25690
KFG714141010 | Speciální klíč 1/2" - 3/4" (Vivadens) | STARÝ KÓD C71414101 |  | 300
C71414101 | Speciální klíč 1/2" - 3/4" (Vivadens) | NOVÝ KÓD | KFG714141010 | 0
A7755080 | Speciální redukce koax. odkouření Ø 60/100 – 80/125 mm (Vivadens) |  |  | 510
7770495 | Spodní kryt (Vivadens) |  |  | 4190
100003272 | Spodní připojení na komín - DY850 |  |  | 3990
YI1616 | Spojka hadice ø 16/16 mm |  |  | 100
YI1620 | Spojka hadice ø 16/20 mm |  |  | 100
YI2020 | Spojka hadice ø 20/20 mm |  |  | 100
100015328 | Spojka pro flex. potrubí Ø 80 - DY898 |  |  | 2090
100015321 | Spojka pro flexibilní potrubí Ø 110 mm - DY891 |  |  | 3890
84887451 | Spojovací objímka Ø 125 pro vnější montáž - DY51 |  |  | 715
7782946 | Spojovací sada potrubí - přední |  |  | 16690
111037 | Spojovací sada potrubí - zadní - HC203 |  |  | 15390
88017706 | Stahovací nářadí JD jednoduché, délka 1400 mm - JDS |  |  | 73590
88017705 | Stahovací nářadí JD TE PLUS, délka 3200 mm (vč. prodlužovacích tyčí) - modrá dř. bedna - sada 2 k |  |  | 192090
100018991 | Stahovací nářadí JDTE - hnědá dř. bedna - sada 2 ks |  |  | 226890
100001620 | Standardní ovládací panel - FM126 |  |  | 7490
7651124 | Steatitová topná vložka 12 kW/400 V montovaná do příruby DN 400 - AJ171 |  |  | 101690
7651127 | Steatitová topná vložka 15 kW/400 V montovaná do příruby DN 400 - AJ172 |  |  | 127690
7651123 | Steatitová topná vložka 9 kW/400 V montovaná do příruby DN 400 - AJ170 |  |  | 85090
89807359 | Stojan bez kříže pro 2 kolektory svisle - EG359 |  |  | 5390
89807358 | Stojan s jistícím křížem pro 2 kolektory svisle - EG358 |  |  | 6890
51202 | Svislé vyústění ALU GALVA Ø200/300 mm |  |  | 37490
51203 | Svislé vyústění ALU GALVA Ø250/350 mm |  |  | 46890
100002469 | Svislé vyústění Ø 150/220 mm - DY831 |  |  | 15490
7650968 | Svislé vyústění PPS Ø 60/100 mm černé - DY928 |  |  | 3490
7650969 | Svislé vyústění PPS Ø 60/100 mm červené - DY929 |  |  | 3490
100002732 | Svislé vyústění PPS Ø 80/125 mm s objímkou, černé - DY843 |  |  | 3590
100002400 | Svislé vyústění střechou Ø 160/220 mm - DY826 |  |  | 18890
100002733 | Svislé vyústění střechou Ø 80/125 s objímkou, červené - DY844 |  |  | 3590
100019967 | Svislé vyústění, černé Ø 160 - EH275 |  |  | 6090
7801487 | Systémová sada pro 2 okruhy (1 přímý a 1 směšovaný) s regulací (pro Vivadens) |  |  | 40690
7801488 | Systémová sada pro 3 okruhy (1 přímý a 2 směšované) s regulací (pro Vivadens) |  |  | 59090
35V2350009 | T - lišta pro topné kabely - plast - délka 0,5 m - balení 20 ks |  |  | 615
CA80DT | T kus š. 80 mm |  |  | 410
7650964 | Teleskopický kompenzační kus C93 Ø 80/125 mm - DY927 |  |  | 4990
M7610021 / KOMPLET | Tepelné čerpadlo ALEZIO M 11 TR/E | DO VYPRODÁNÍ ZÁSOB |  | 277390
M7693001 / KOMPLET | Tepelné čerpadlo ALEZIO M 11 TR/E V200 | DO VYPRODÁNÍ ZÁSOB |  | 330490
M7610015 / KOMPLET | Tepelné čerpadlo ALEZIO M 6 MR/E | DO VYPRODÁNÍ ZÁSOB |  | 234890
M7692992 / KOMPLET | Tepelné čerpadlo ALEZIO M 6 MR/E V200 | DO VYPRODÁNÍ ZÁSOB |  | 283290
M7610017 / KOMPLET | Tepelné čerpadlo ALEZIO M 8 TR/E | DO VYPRODÁNÍ ZÁSOB |  | 247890
M7692996 / KOMPLET | Tepelné čerpadlo ALEZIO M 8 TR/E V200 | DO VYPRODÁNÍ ZÁSOB |  | 306890
T7610021 / KOMPLET | Tepelné čerpadlo ALEZIO S 11 TR/E |  |  | 243390
T7693001 / KOMPLET | Tepelné čerpadlo ALEZIO S 11 TR/E V200 |  |  | 289590
T7610020 / KOMPLET | Tepelné čerpadlo ALEZIO S 11 TR/H |  |  | 239690
T7693000 / KOMPLET | Tepelné čerpadlo ALEZIO S 11 TR/H V200 |  |  | 289590
T7610025 / KOMPLET | Tepelné čerpadlo ALEZIO S 16 TR/E |  |  | 271290
T7693005 / KOMPLET | Tepelné čerpadlo ALEZIO S 16 TR/E V200 |  |  | 324390
T7610024 / KOMPLET | Tepelné čerpadlo ALEZIO S 16 TR/H |  |  | 270190
T7693004 / KOMPLET | Tepelné čerpadlo ALEZIO S 16 TR/H V200 |  |  | 324390
T7683649 / KOMPLET | Tepelné čerpadlo ALEZIO S COMPACT 11 TR/E |  |  | 289590
T7683651 / KOMPLET | Tepelné čerpadlo ALEZIO S COMPACT 16 TR/E |  |  | 324390
7792406 / KOMPLET | Tepelné čerpadlo ALEZIO S COMPACT R32 4 MR/E |  |  | 210990
7792407 / KOMPLET | Tepelné čerpadlo ALEZIO S COMPACT R32 6 MR/E |  |  | 216990
7729408 / KOMPLET | Tepelné čerpadlo ALEZIO S COMPACT R32 8 MR/E |  |  | 246290
7792409 / KOMPLET | Tepelné čerpadlo ALEZIO S R32 4 MR/E |  |  | 164790
7790396 / KOMPLET | Tepelné čerpadlo ALEZIO S R32 4 MR/E V200 |  |  | 210990
7792418 / KOMPLET | Tepelné čerpadlo ALEZIO S R32 4 MR/H | DO VYPRODÁNÍ ZÁSOB | 7792412 / KOMPLET | 161490
7792412 / KOMPLET | Tepelné čerpadlo ALEZIO S R32 4 MR/H |  |  | 164790
7790394 / KOMPLET | Tepelné čerpadlo ALEZIO S R32 4 MR/H V200 |  |  | 210990
7792410 / KOMPLET | Tepelné čerpadlo ALEZIO S R32 6 MR/E |  |  | 173490
7790400 / KOMPLET | Tepelné čerpadlo ALEZIO S R32 6 MR/E V200 |  |  | 216990
7792419 / KOMPLET | Tepelné čerpadlo ALEZIO S R32 6 MR/H | DO VYPRODÁNÍ ZÁSOB | 7792413 / KOMPLET | 170090
7792413 / KOMPLET | Tepelné čerpadlo ALEZIO S R32 6 MR/H |  |  | 173490
7790398 / KOMPLET | Tepelné čerpadlo ALEZIO S R32 6 MR/H V200 |  |  | 216990
7792411 / KOMPLET | Tepelné čerpadlo ALEZIO S R32 8 MR/E |  |  | 193190
7790402 / KOMPLET | Tepelné čerpadlo ALEZIO S R32 8 MR/E V200 |  |  | 246290
7792420 / KOMPLET | Tepelné čerpadlo ALEZIO S R32 8 MR/H | DO VYPRODÁNÍ ZÁSOB | 7792414 / KOMPLET | 189390
7792414 / KOMPLET | Tepelné čerpadlo ALEZIO S R32 8 MR/H |  |  | 193190
7790401 / KOMPLET | Tepelné čerpadlo ALEZIO S R32 8 MR/H V200 |  |  | 246290
7647202 | Tepelné čerpadlo GSHP 12 TR-E - HZ81 |  |  | 261490
7647202K / KOMPLET | Tepelné čerpadlo GSHP 12 TR-K s elektrokotlem |  |  | 267790
7647203 | Tepelné čerpadlo GSHP 15 TR-E - HZ82 |  |  | 308590
7647203K / KOMPLET | Tepelné čerpadlo GSHP 15 TR-K s elektrokotlem |  |  | 314790
7647204 | Tepelné čerpadlo GSHP 19 TR - HZ83 |  |  | 303790
7647204K / KOMPLET | Tepelné čerpadlo GSHP 19 TR-K s elektrokotlem |  |  | 309890
7647205 | Tepelné čerpadlo GSHP 27 TR - HZ84 |  |  | 315090
7647205K / KOMPLET | Tepelné čerpadlo GSHP 27 TR-K s elektrokotlem |  |  | 321090
7612336 | Tepelné čerpadlo GSHP 5 MR-E |  |  | 210090
7612336K / KOMPLET | Tepelné čerpadlo GSHP 5 MR-K s elektrokotlem |  |  | 239090
7600538 | Tepelné čerpadlo GSHP 9 MR-E |  |  | 231490
7600538K / KOMPLET | Tepelné čerpadlo GSHP 9 MR-K s elektrokotlem |  |  | 259690
7746962 / KOMPLET | Tepelné čerpadlo HPI S 11 TR S/E (s GTW22) |  |  | 316090
7746961 / KOMPLET | Tepelné čerpadlo HPI S 11 TR/H (s GTW22) |  |  | 312490
7746966 / KOMPLET | Tepelné čerpadlo HPI S 16 TR S/E (s GTW22) |  |  | 350790
7746965 / KOMPLET | Tepelné čerpadlo HPI S 16 TR S/H (s GTW22) |  |  | 347090
7746968 / KOMPLET | Tepelné čerpadlo HPI S 22 TR S/E (s GTW22) |  |  | 427790
7746970 / KOMPLET | Tepelné čerpadlo HPI S 27 TR S/E (s GTW22) |  |  | 450190
7746956 / KOMPLET | Tepelné čerpadlo HPI S 6 MR/EM (s GTW22) | DO VYPRODÁNÍ ZÁSOB |  | 229590
7746955 / KOMPLET | Tepelné čerpadlo HPI S 6 MR/H (s GTW22) | DO VYPRODÁNÍ ZÁSOB |  | 222390
7746958 / KOMPLET | Tepelné čerpadlo HPI S 8 MR/EM (s GTW22) |  |  | 254090
7746957 / KOMPLET | Tepelné čerpadlo HPI S 8 MR/H (s GTW22) |  |  | 248190
7773965 / KOMPLET | Tepelné čerpadlo STRATEO 4 R32 |  |  | 230690
7773965BR / KOMPLET | Tepelné čerpadlo STRATEO 4 R32 bez mont rámu |  |  | 224890
7773966 / KOMPLET | Tepelné čerpadlo STRATEO 6 R32 |  |  | 244390
7773966BR / KOMPLET | Tepelné čerpadlo STRATEO 6 R32 bez mont rámu |  |  | 238690
7773967 / KOMPLET | Tepelné čerpadlo STRATEO 8 R32 |  |  | 267990
7773967BR / KOMPLET | Tepelné čerpadlo STRATEO 8 R32 bez mont rámu |  |  | 262290
89757746 | Teploměr pro B 650 až B 1000 - AJ32 |  |  | 1490
100004781 | Teplotní čidlo s jímkou - AD218 |  |  | 4190
BN03 | Teplotní čidlo v pouzdře | NOVINKA, náhrada za 200077 |  | 790
7785383 | Termodynamický ohřívač ELENSIO 200 - HK407 |  |  | 84190
7785382 | Termodynamický ohřívač ELENSIO 250 - HK404 |  |  | 86290
7784992 | Termodynamický ohřívač ELENSIO 250 H - HK405 |  |  | 91990
S100310 | Termostat teploty spalin - HR43 | DO VYPRODÁNÍ ZÁSOB |  | 1990
S101232 | Termostat teploty spalin pro AMC...BIC - HR53 | DO VYPRODÁNÍ ZÁSOB |  | 1990
100019425 | Termostatický směšovač - EC60 |  |  | 2890
100019969 | Těsněná podpěra pro šikmou střechu 25 až 45° Ø 160 - EH277 |  |  | 6690
111708 | Těsnící krytky - matice - 3 ks v balení - HC195 |  |  | 1290
100019968 | Těsnící límec pro ploché střechy - EH276 |  |  | 1390
46157 | Těsnicí límec pro plochou střechu 300 mm |  |  | 5390
46158 | Těsnicí límec pro plochou střechu 350 mm |  |  | 5390
100011367 | Transformační sada pro vestavbu vzduchové klapky (připojení 3CEP) (kromě MCR…BIC/PLUS) - DY884 |  |  | 830
7606147 | Trojcestný přepínací ventil pro stratifikaci teploty s modulem FWM 50- EC686 |  |  | 14090
7606150 | Trojcestný přepínací ventil pro stratifikaci teploty s modulem FWM 70- EC687 |  |  | 16890
7606027 | Trojcestný ventil pro ohřívače FWP- EC680 |  |  | 101990
CA60TT | Ukončení žlabu š. 60 mm |  |  | 200
CA80TT | Ukončení žlabu š. 80 mm |  |  | 200
84827104 | Univerzální olověná příruba 25-45° černá - CX104 |  |  | 2890
84827106 | Univerzální olověná příruba 25-45° červená - CX106 |  |  | 2890
Y105 | Univerzální Y spojka ø 16/18/20 mm |  |  | 100
84827111 | Upevňovací objímka 150 mm - CX111 |  |  | 410
100002692 | Upevňovací objímka Ø 150 mm - DY841 |  |  | 410
100002693 | Upevňovací objímka Ø 160 mm - DY842 |  |  | 410
84837118 | Upevňovací objímka s patkou 125 mm 80/125 - CX118 |  |  | 410
84837779 | Upevňovací objímka s patkou 230 mm Ø 80/125 - CX79 |  |  | 615
100012019 | Upevňovací sada pro 1 kolektor POWER 10 - ER31 |  |  | 3390
100012020 | Upevňovací sada pro 1 kolektor POWER 15 - ER32 |  |  | 4690
VS210 | Vana na kondenzát - 1000 x 410 mm |  |  | 2190
VS110 | Vana na kondenzát - 800 x 310 mm |  |  | 2190
85757741 | Venkovní čidlo - FM46 |  |  | 830
7670186 | Venkovní čidlo MPX - HX94 |  |  | 930
BN01 | Venkovní čidlo pro Baxxon – drátové | NOVINKA |  | 4990
100005660 | Venkovní čidlo pro MCR a MCR PLUS - AD225 |  |  | 1290
7692770 | Venkovní jednotka CLIM´UP MOSE25 - EH864 | DO VYPRODÁNÍ ZÁSOB |  | 16790
7692771 | Venkovní jednotka CLIM´UP MOSE35 - EH865 | DO VYPRODÁNÍ ZÁSOB |  | 17990
7802982 | Venkovní jednotka CLIM´UP MOSE50 | DO VYPRODÁNÍ ZÁSOB |  | 28090
7692773 | Venkovní jednotka CLIM´UP MOSE70 - EH867 | DO VYPRODÁNÍ ZÁSOB |  | 37390
7692781 | Venkovní jednotka CLIM´UP MUSE50-2 - DUAL - EH874 | NOVÝ KÓD | 7802989 | 0
7802989 | Venkovní jednotka CLIM´UP MUSE50-2 - DUAL - HK525 | DO VYPRODÁNÍ ZÁSOB |  | 45090
7692782 | Venkovní jednotka CLIM´UP MUSE80-3 TRIAL - EH875 | DO VYPRODÁNÍ ZÁSOB |  | 60290
7720007 | Venkovní jednotka DeDietrich CLIM'UP MUSE100-4 QUADRI - EH927 | DO VYPRODÁNÍ ZÁSOB |  | 70190
7720008 | Venkovní jednotka DeDietrich CLIM'UP MUSE120-5 PENTA - EH928 | DO VYPRODÁNÍ ZÁSOB |  | 76590
7722650 | Venkovní jednotka DeDietrich CLIM'UP MUSE40-2 DUAL - EH971 | DO VYPRODÁNÍ ZÁSOB |  | 35690
7720006 | Venkovní jednotka DeDietrich CLIM'UP MUSE60-3 TRIAL - EH926 | DO VYPRODÁNÍ ZÁSOB |  | 47190
100017625 | Venkovní mřížka Ø 160 - hliník - EH209 |  |  | 7490
7745411 | Ventil kontroly těsnosti C340-280 až 570 (pro Honeywell) |  |  | 2090
84887435 | Větrací mřížka 250 x 300 mm - DY35 |  |  | 510
7910521 | VIRTUENS MCA 15 | NOVINKA |  | 70990
7910523 | VIRTUENS MCA 24 | NOVINKA |  | 71290
7910525 | VIRTUENS MCA 24/29 MI | NOVINKA |  | 75390
7910524 | VIRTUENS MCA 32 | NOVINKA |  | 74390
7910508 | VIVADENS MCR 24 | NOVINKA |  | 55990
7910514 | VIVADENS MCR 24/29 MI | NOVINKA |  | 58790
7910519 | VIVADENS MCR 24/35 BIC | NOVINKA |  | 87900
7910510 | VIVADENS MCR 32 | NOVINKA |  | 57090
7910516 | VIVADENS MCR 32/35 MI | NOVINKA |  | 61090
7866425 | VIRTUENS SMART 15 |  |  | 70990
7866426 | VIRTUENS SMART 24 |  |  | 71290
7866424 | VIRTUENS SMART 24/29 MI |  |  | 75390
7863262 | VIVADENS SMART 24/29 MI |  |  | 58790
7863264 | VIVADENS SMART 32/35 MI |  |  | 61090
7676561 | VM DIEMATIC Evolution- AD315 |  |  | 23390
7692774 | Vnitřní jednotka CLIM´UP UME25 - EH868 | NOVÝ KÓD | 7802985 | 0
7692775 | Vnitřní jednotka CLIM´UP UME35 - EH869 | NOVÝ KÓD | 7802986 | 0
7692776 | Vnitřní jednotka CLIM´UP UME50 - EH870 | NOVÝ KÓD | 7802987 | 0
7802985 | Vnitřní jednotka CLIM´UP UMS25 | DO VYPRODÁNÍ ZÁSOB |  | 6790
7802986 | Vnitřní jednotka CLIM´UP UMS35 | DO VYPRODÁNÍ ZÁSOB |  | 6790
7802987 | Vnitřní jednotka CLIM´UP UMS50 | DO VYPRODÁNÍ ZÁSOB |  | 10190
7802988 | Vnitřní jednotka CLIM´UP UMS70 | DO VYPRODÁNÍ ZÁSOB |  | 10290
7744740 | Vnitřní jednotka CLIM´UP UMS70 - EH993 | NOVÝ KÓD | 7802988 | 0
7720013 | Vnitřní jednotka MULTISPLIT UCE 25 - EH933 | DO VYPRODÁNÍ ZÁSOB |  | 13790
7720014 | Vnitřní jednotka MULTISPLIT UCE 35 - EH934 | DO VYPRODÁNÍ ZÁSOB |  | 13790
7720015 | Vnitřní jednotka MULTISPLIT UCE 50 - EH935 | DO VYPRODÁNÍ ZÁSOB |  | 15190
7720016 | Vnitřní jednotka MULTISPLIT UGE 25 - EH936 | DO VYPRODÁNÍ ZÁSOB |  | 11990
7720017 | Vnitřní jednotka MULTISPLIT UGE 35 - EH937 | DO VYPRODÁNÍ ZÁSOB |  | 11990
7720018 | Vnitřní jednotka MULTISPLIT UGE 50 - EH938 | DO VYPRODÁNÍ ZÁSOB |  | 14690
84837741 | Vnitřní krycí plech Ø =125 (2 díly) - CX72 |  |  | 510
84827115 | Vnitřní krycí plechy 150 mm (2 ks) - CX115 |  |  | 715
100002700 | Vnitřní krycí plechy Ø 220 mm - 2 ks - DY840 |  |  | 930
84887436 | Vnitřní plech větracího otvoru 250 x 300 mm - DY36 |  |  | 715
7602811 | Vnitřní trojcestný ventil - JA83 |  |  | 20490
100019195 | Vodoměr studené vody ACS 20 m3/hod - ER317 |  |  | 79190
100017493 | Vodoměr studené vody ACS 5 m3/hod - ER308 |  |  | 29690
100017495 | Vodoměr teplé vody US ECHO 1.5 m3/hod - ER310 |  |  | 16890
100019963 | Vodorovné koncentrické vyústění Ø 60/100 mm bez kolena - DY920 |  |  | 2190
100007638 | Vodorovné odkouření 80/125 mm - FM183 |  |  | 3690
100011365 | Vodorovné odkouření Ø 80/125 mm - DY882 |  |  | 4590
100013756 | Vodorovné vyústění 60/100 mm s revizním kolenem - alu/plast - HR48 |  |  | 4590
100011364 | Vodorovné vyústění Ø 110/150 mm - DY881 |  |  | 9290
100011888 | Vodorovné vyústění Ø 60/100 mm - DY885 |  |  | 3990
100008296 | Vodorovný koncový kus s kolenem Ø 60/100 mm - DY871 |  |  | 2390
7106980 | Volitelná připojovací armatura - sada |  |  | 2190
7715416 | Volitelné koleno prům 100/150 mm - DY930 |  |  | 2090
100004415 | Vyrovnávací zásobník B 150 T (160 l) - EH60 |  |  | 17490
100008841 | VYROVNÁVACÍ ZÁSOBNÍK B 80 T (80 l) - EH85 |  |  | 16890
100017526 | Vyústění RETROFIT Ø 60/100 mm - DY912 |  |  | 3590
100002473 | Vyústění střechou Ø 150/220 mm - DY835 |  |  | 18890
54443 | Vyústění střechou pro C630 2x350 mm |  |  | 107090
100002445 | Vzduchový filtr - GR8 |  |  | 9290
7624821 | Vzduchový filtr MCA PRO 160 - EH646 |  |  | 9990
7613626 | VZT 90° koleno nastavitelné pro minimální rozměr instalace - EH434 |  |  | 2190
100019965 | VZT koleno 90° PPE Ø 160 mm (balení 2 kusy) - EH273 |  |  | 1490
85537072 | Zadní článek GT 330 |  |  | 16390
7631858 | Zadní izolace pro sadu připojení kotle MCA PRO 160- EH649 |  |  | 1690
123182 | Zadní izolace přípojek kotle- HC243 |  |  | 1590
A7786769 | Základní kryt připojení |  |  | 2290
84887700 | Základní sada N°1 - DY700 |  |  | 4090
84887701 | Základní sada N°15 Ø 60 na Ø 80 mm - DY701 |  |  | 5390
84887633 | Základní sada N°6 - DY633 |  |  | 6690
84887577 | Základní sada I Ø 110 mm - DY177 |  |  | 6090
84887717 | Základní sada N°1 do šachty Ø 80 mm - DY717 |  |  | 3490
84887716 | Základní sada N°3 k připojení do šachty - DY716 |  |  | 3490
7614795 | Základní sada potrubí DN100 - 2 x MCA PRO 160 - EH676 |  |  | 39490
7665725 | Základní sada potrubí DN100 - 2x MCA PRO 160 - EH652 |  |  | 39990
7665728 | Základní sada potrubí DN100 - 3x MCA PRO 160 - EH653 |  |  | 50290
7611306 | Základní sada potrubí DN100 - 3x MCA PRO 160 - EH677 |  |  | 48990
100017527 | Základní sada PPS/ALU Ø 80/125 mm - DY913 |  |  | 4090
100015287 | Základní sada pro flex. potrubí N°1 Ø 110 mm - DY888 |  |  | 8190
7688305 | Zakončení sběrnice BUS - AD321 |  |  | 930
84887752 | Záslepka sopouchu Ø 100 mm - DY752 |  |  | 2390
111698 | Zaslepovací příruba plynové trubky DN50 - HC196 |  |  | 2790
111699 | Zaslepovací příruba plynové trubky DN65 - HC197 |  |  | 2890
111703 | Zaslepovací příruby - voda DN100 - HC199 |  |  | 5790
111701 | Zaslepovací příruby - voda DN65 - HC198 |  |  | 3990
100016426 | Zásobník 200SSL - ER221 |  |  | 68690
100016425 | Zásobník 220SHL - ER220 |  |  | 77790
A480L38GG230 | Zásobník akumulační 100 l, topení, chlazení | NOVÝ KÓD | A480L38PGP55 | 0
A480L38PGP55 | Zásobník akumulační 100 l, topení, chlazení | STARÝ KÓD A480L38GG230 |  | 17690
A480L62GG570 | Zásobník akumulační 1000 l, topení, chlazení | NOVÝ KÓD | A480L62PGP75 | 0
A480L62PGP75 | Zásobník akumulační 1000 l, topení, chlazení | STARÝ KÓD A480L62GG570 |  | 72790
A480L47GG250 | Zásobník akumulační 200 l, topení, chlazení |  |  | 21890
A48SL27GGP50 | Zásobník akumulační 24 l, topení, chlazení |  |  | 12490
A480L51GG250 | Zásobník akumulační 300 l, topení, chlazení |  |  | 27090
A48SL31GGP50 | Zásobník akumulační 35 l, topení, chlazení |  |  | 16690
A48SL34GGP50 | Zásobník akumulační 50 l, topení, chlazení |  |  | 17690
A480L55GG250 | Zásobník akumulační 500 l, topení, chlazení |  |  | 36390
A480L60GG570 | Zásobník akumulační 800 l, topení, chlazení |  |  | 64490
7650482 | Zásobník B 1000 - AJ80 |  |  | 104390
7650488 | Zásobník B 1002 - AJ86 |  |  | 114390
7650484 | Zásobník B 2000 - AJ82 |  |  | 178390
7650485 | Zásobník B 2500 - AJ83 |  |  | 251790
7650486 | Zásobník B 3000 - AJ84 |  |  | 256390
7650480 | Zásobník B 650 - AJ78 |  |  | 87790
7650487 | Zásobník B 802 - AJ85 |  |  | 104090
7650456 | Zásobník PSB 1000 - AJ54 |  |  | 55990
7650457 | Zásobník PSB 1500 - AJ55 |  |  | 98390
7650458 | Zásobník PSB 2000 - AJ56 |  |  | 108690
7650459 | Zásobník PSB 2500 - AJ57 |  |  | 106390
7650460 | Zásobník PSB 3000 - AJ58 |  |  | 142990
7650454 | Zásobník PSB 600 - AJ52 |  |  | 43490
7650455 | Zásobník PSB 800 - AJ53 |  |  | 48090
7650469 | Zásobník RSB 1000 - AJ67 |  |  | 96090
7650475 | Zásobník RSB 1000 s kontrolním otvorem DN 400 - AJ73 |  |  | 128190
B7650470 | Zásobník RSB 1500 pro přípravu TV deskovým výměníkem | NÁHRADA ZA 7650470 |  | 106190
7650476 | Zásobník RSB 1500 s kontrolním otvorem DN 400 - AJ74 |  |  | 164790
B7650466 | Zásobník RSB 200 pro přípravu TV deskovým výměníkem | NOVINKA |  | 28290
B7650471 | Zásobník RSB 2000 pro přípravu TV deskovým výměníkem | NÁHRADA ZA 7650471 |  | 183590
7650477 | Zásobník RSB 2000 s kontrolním otvorem DN 400 - AJ75 |  |  | 166990
7650472 | Zásobník RSB 2500 - AJ70 |  |  | 153290
7650478 | Zásobník RSB 2500 s kontrolním otvorem DN 400 - AJ76 |  |  | 163590
B7650467 | Zásobník RSB 300 pro přípravu TV deskovým výměníkem | NOVINKA |  | 32290
7650473 | Zásobník RSB 3000 - AJ71 |  |  | 201390
7650479 | Zásobník RSB 3000 s kontrolním otvorem DN 400 - AJ77 |  |  | 235790
B7650468 | Zásobník RSB 500 pro přípravu TV deskovým výměníkem | NOVINKA |  | 39390
7650474 | Zásobník RSB 800 - AJ72 |  |  | 114690
100016430 | Zásobník TV 100HL - ER225 |  |  | 36590
100016431 | Zásobník TV 100SL - ER226 |  |  | 27490
100016428 | Zásobník TV 160 L SL - ER223 |  |  | 32090
7607389 | Zásobník TV 200 GSHL - ER601 |  |  | 52590
B7223234 | Zásobník UB 120 SC | NOVINKA |  | 21900
B7223235 | Zásobník UB 160 SC | NOVINKA |  | 24690
7699478 | ZÁVĚSNÝ KONDENZAČNÍ KOTEL AMC 115 DIEMATIC EVOLUTION, HR164 |  |  | 152690
7792969 | ZÁVĚSNÝ KONDENZAČNÍ KOTEL AMC 15 - HR188 | DO VYPRODÁNÍ ZÁSOB |  | 72090
7792970 | ZÁVĚSNÝ KONDENZAČNÍ KOTEL AMC 25 - HR189 | DO VYPRODÁNÍ ZÁSOB |  | 73290
7792972 | ZÁVĚSNÝ KONDENZAČNÍ KOTEL AMC 25/28 MI - HR191 | DO VYPRODÁNÍ ZÁSOB |  | 77190
7792974 | ZÁVĚSNÝ KONDENZAČNÍ KOTEL AMC 25/39 BIC - HR193 | DO VYPRODÁNÍ ZÁSOB |  | 101790
7792971 | ZÁVĚSNÝ KONDENZAČNÍ KOTEL AMC 35 - HR190 | DO VYPRODÁNÍ ZÁSOB |  | 78190
7699475 | ZÁVĚSNÝ KONDENZAČNÍ KOTEL AMC 45 DIEMATIC EVOLUTION, HR161 |  |  | 81390
7699476 | ZÁVĚSNÝ KONDENZAČNÍ KOTEL AMC 65 DIEMATIC EVOLUTION, HR162 |  |  | 103890
7699477 | ZÁVĚSNÝ KONDENZAČNÍ KOTEL AMC 90 DIEMATIC EVOLUTION, HR163 |  |  | 139090
7845202 | ZÁVĚSNÝ KONDENZAČNÍ KOTEL AMC PRO EVO 115 | NOVINKA |  | 149690
7845198 | ZÁVĚSNÝ KONDENZAČNÍ KOTEL AMC PRO EVO 35 | NOVINKA |  | 77900
7845199 | ZÁVĚSNÝ KONDENZAČNÍ KOTEL AMC PRO EVO 45 | NOVINKA |  | 79790
7845200 | ZÁVĚSNÝ KONDENZAČNÍ KOTEL AMC PRO EVO 65 | NOVINKA |  | 101790
7845201 | ZÁVĚSNÝ KONDENZAČNÍ KOTEL AMC PRO EVO 90 | NOVINKA |  | 136290
7792983 | ZÁVĚSNÝ KONDENZAČNÍ KOTEL EMC-S 24/28 MI - HP145 |  |  | 50990
7792985 | ZÁVĚSNÝ KONDENZAČNÍ KOTEL EMC-S 30/35 MI - HP147 |  |  | 54990
7792989 | ZÁVĚSNÝ KONDENZAČNÍ KOTEL EMC-S 34 - HP151 |  |  | 55690
7792982 | ZÁVĚSNÝ KONDENZAČNÍ KOTEL EMC-S 34/39 MI - HP144 |  |  | 57190
A7797983 | ZÁVĚSNÝ KONDENZAČNÍ KOTEL INIDENS 20/24 MI - HX145 |  |  | 41890
A7797982 | ZÁVĚSNÝ KONDENZAČNÍ KOTEL INIDENS 24 - HX144 |  |  | 41790
A7797984 | ZÁVĚSNÝ KONDENZAČNÍ KOTEL INIDENS 24/28 MI - HX146 |  |  | 44890
7674142 / KOMPLET | ZÁVĚSNÝ KONDENZAČNÍ KOTEL MCA 160 Diematic Evolution |  |  | 206790
100012251 | Zkratová sada s kotlovým čerpadlem - MD218 |  |  | 25690
100000450 | Zpevňovací sada pro horizontální montáž - BE5 |  |  | 930
100013303 | Zvýšené odkouření s centrovacím kolenem 60/100 mm - DY886 |  |  | 3890

## R290 DED CENÍK 8.2026
Kód produktu | Název produktu | POZNÁMKA | NOVÝ KÓD | PC (CZK) bez DPH od 01.08.2026
100019966 | 2 spojky PPE Ø 160 - EH274 |  |  | 510
RB1215 | Antivibrační podstavce pro umístění na zem (v balení 2 ks) - l=1200mm |  |  | 5790
RB690 | Antivibrační podstavce pro umístění na zem (v balení 2 ks) - l=600mm |  |  | 1290
88017017 | Čidlo pro 1. směšovaný okruh - AD199 |  |  | 1390
100000030 | Čidlo TV resp. čidlo kaskády - AD212 (AD138) |  |  | 1390
100013304 | Deska + čidlo pro 2. směšovaný okruh - AD249 |  |  | 2890
7847503 | Deska pro řízení 2. okruhu SCB-17 + čidlo |  |  | 5290
EK90 | Elektrokotel 9 kW/400 V |  |  | 13490
100017622 | Flexibilní izolace Ø 160 délka 3 m - EH206 |  |  | 9290
EH210 | Flexibilní připojení 1“ – l = 200 mm (sada 2 ks) |  |  | 8090
EH1054 | Flexibilní připojení 5/4“ – l = 1000 mm (sada 2 ks) |  |  | 12190
EH254 | Flexibilní připojení 5/4“ – l = 200 mm (sada 2 ks) |  |  | 10090
7790662 | Hydraulická sada EVO |  |  | 22390
7663618 | Kabel S-BUS délka 1,5 m - AD308 |  |  | 1030
7663561 | Kabel S-BUS délka 12 m - AD309 |  |  | 1990
7663619 | Kabel S-BUS délka 20 m - AD310 |  |  | 2290
100007557 | Koleno 90° Ø 160 - EH77 |  |  | 2790
7721982 | Komunikační rozhraní GTW08 L-Bus-ModBus, AD332 |  |  | 4390
WR150 | Konzole pro tepelná čerpadla |  |  | 4190
7841696 | Mechanický filtr 2” |  |  | 3490
7841694 | Mechanický filtr 5/4” |  |  | 2090
7841695 | Mechanický filtr 6/4” |  |  | 2390
7802056 | Mřížka stěny - HK506 |  |  | 2290
7620661 | Ohřívač TV BEPC 300 - ER615 |  |  | 45690
100019964 | Potrubí PPE Ø 160 - délka 2 x 1 m + 2 spojky - EH272 |  |  | 3890
7691375 | Prostorový termostat SMART TC° (bez gateway)- AD324 |  |  | 7490
100017624 | Průchodka stěnou Ø 160 s mřížkou - EH208 |  |  | 2590
DEP1 | Přepínací ventil vytápění / TV 1" |  |  | 8490
DEP1 | Přepínací ventil vytápění / TV 1" |  |  | 8490
DEP34 | Přepínací ventil vytápění / TV 3/4" |  |  | 7390
100019424 | Připojovací bezpečnostní sada - ER208 |  |  | 1030
7847059 | Regulátor DIEMACONTROL |  |  | 24400
RTT1A | Rozvaděč RTT - 1+3 fáze (4+6+8 kW) | NÁHRADA ZA KÓD RTP1A |  | 6590
RTP2A | Rozvaděč RTP - 3 fáze (11+16 kW) |  |  | 7190
RTT1B | Rozvaděč RTT - 1+3 fáze (R 290/8 kW) | NOVINKA |  | 6390
100017623 | Sada 2 stahovacích objímek Ø 160 - EH207 |  |  | 830
7789239 | Sada horizontálního připojení - HK438 |  |  | 3890
7624902 | Sada pro připojení havarijního termostatu podlahového vytápění pro V200 - HA255 |  |  | 830
7789976 | Sada vzduchového těsnění - HK437 |  |  | 310
100019967 | Svislé vyústění, černé Ø 160 - EH275 |  |  | 6090
7832043 | Tepelné čerpadlo MHTC R290 020 |  |  | 498800
7832044 | Tepelné čerpadlo MHTC R290 030 |  |  | 549800
7899976 | Tepelné čerpadlo MONO AWHP3R 11 TR |  |  | 196800
7899978 | Tepelné čerpadlo MONO AWHP3R 13 TR |  |  | 203900
7899972 | Tepelné čerpadlo MONO AWHP3R 4 MR |  |  | 135600
7899973 | Tepelné čerpadlo MONO AWHP3R 6 MR |  |  | 142700
7899974 | Tepelné čerpadlo MONO AWHP3R 8 MR |  |  | 158000
7785383 | Termodynamický ohřívač ELENSIO 200 - HK407 |  |  | 84190
7785382 | Termodynamický ohřívač ELENSIO 250 - HK404 |  |  | 86290
7784992 | Termodynamický ohřívač ELENSIO 250 H - HK405 |  |  | 91990
100019969 | Těsněná podpěra pro šikmou střechu 25 až 45° Ø 160 - EH277 |  |  | 6690
100019968 | Těsnící límec pro ploché střechy - EH276 |  |  | 1390
TT15 | Topná tyč do zásobníku 1,5 kW/230 V, délka zanoření 320 mm |  |  | 9290
TT20 | Topná tyč do zásobníku 2 kW/230 V, délka zanoření 320 mm |  |  | 9390
TT40 | Topná tyč do zásobníku 4 kW/400 V, délka zanoření 400 mm |  |  | 11190
TT60 | Topná tyč do zásobníku 6 kW/400 V, délka zanoření 600 mm |  |  | 11590
TT90 | Topná tyč do zásobníku 9 kW/400 V, délka zanoření 750 mm |  |  | 12590
7887052 | Vnitřní modul MIV-M /E |  |  | 56000
7887053 | Vnitřní modul MIV-M /H |  |  | 50900
100019965 | VZT koleno 90° PPE Ø 160 mm (balení 2 kusy) - EH273 |  |  | 1490
7790098 | Zásobník TV 180 HPSL EVO |  |  | 37700
7853119 | Zónový regulátor SCB10 - přídavný modul řízení topných okruhů |  |  | 9090

## VYŘAZENÉ PRODUKTY
Kód produktu | Název produktu | POZNÁMKA | NOVÝ KÓD
7217041 | 2 držáky s výstuhou SL pro terasu pro montáž 1 kolektoru, horizontální montáž - ER656 | VYŘAZENO Z PRODEJE
7741322 | 2 doplňkové ventily na montážní rám - EH988 | VYŘAZENO Z PRODEJE
100014000 | Adaptér LAS Ø 80/125 mm - DY887 | VYŘAZENO Z PRODEJE
AMC15BS130N / KOMPLET | AMC 15 BS 130 | VYŘAZENO Z PRODEJE
AMC15BS60N / KOMPLET | AMC 15 BS 60 | VYŘAZENO Z PRODEJE
AMC25BS130N / KOMPLET | AMC 25 BS 130 | VYŘAZENO Z PRODEJE
AMC25BS60N / KOMPLET | AMC 25 BS 60 | VYŘAZENO Z PRODEJE
AMC35BS130N / KOMPLET | AMC 35 BS 130 | VYŘAZENO Z PRODEJE
AMC35BS60N / KOMPLET | AMC 35 BS 60 | VYŘAZENO Z PRODEJE
100010652 | Anoda TAS-2 - EC431 | VYŘAZENO Z PRODEJE
100382 | AO Extension | VYŘAZENO Z PRODEJE
100018089FV / KOMPLET | BLC 200 příprava na fotovoltaický solární systém | VYŘAZENO Z PRODEJE
100018090FV / KOMPLET | BLC 300 příprava na fotovoltaický solární systém | VYŘAZENO Z PRODEJE
100005130 | Čidlo akumulačního zásobníku – DIEMATIC 3 - AD216 | VYŘAZENO Z PRODEJE
100004651 | Čidlo do jímky PT1000 - EC173 | VYŘAZENO Z PRODEJE
100008011 | Čidlo do jímky PT1000, kabel 2,5 m - EC155 | VYŘAZENO Z PRODEJE
89804815 | Čidlo záření CS10 - EC175 | VYŘAZENO Z PRODEJE
85757742 | Čidlo teploty spalin - FM47 | UKONČENO BEZ NÁHRADY
7670188 | Čidlo teploty TV pro MPX - HX96 | VYŘAZENO Z PRODEJE
AVDK200 | Demineralizační jednotka AVDK 200 | VYŘAZENO Z PRODEJE | DFILL300001
7638769 / KOMPLET | Deskový tepelný výměník EP HT A 1000 s izolací | VYŘAZENO Z PRODEJE
7638770 / KOMPLET | Deskový tepelný výměník EP HT A 1140 s izolací | VYŘAZENO Z PRODEJE
7638772 / KOMPLET | Deskový tepelný výměník EP HT A 1300 s izolací | VYŘAZENO Z PRODEJE
7638766 / KOMPLET | Deskový tepelný výměník EP HT A 560 s izolací | VYŘAZENO Z PRODEJE
7638767 / KOMPLET | Deskový tepelný výměník EP HT A 700 s izolací | VYŘAZENO Z PRODEJE
7638768 / KOMPLET | Deskový tepelný výměník EP HT A 860 s izolací | VYŘAZENO Z PRODEJE
7638759 | Deskový tepelný výměník EP HT 1000 - EC243 | VYŘAZENO Z PRODEJE
7638761 | Deskový tepelný výměník EP HT 1140 - EC244 | VYŘAZENO Z PRODEJE
7638762 | Deskový tepelný výměník EP HT 1300 - EC245 | VYŘAZENO Z PRODEJE
7638756 | Deskový tepelný výměník EP HT 560 - EC240 | VYŘAZENO Z PRODEJE
7638757 | Deskový tepelný výměník EP HT 700 - EC241 | VYŘAZENO Z PRODEJE
7638758 | Deskový tepelný výměník EP HT 860 - EC242 | VYŘAZENO Z PRODEJE
7609005 | Deskový tepelný výměník EP NT - 100 - EC736 | VYŘAZENO Z PRODEJE
7609011 / KOMPLET | Deskový tepelný výměník EP NT - 100 A | VYŘAZENO Z PRODEJE
7609007 | Deskový tepelný výměník EP NT - 130 - EC737 | VYŘAZENO Z PRODEJE
7609012 / KOMPLET | Deskový tepelný výměník EP NT - 130 A | VYŘAZENO Z PRODEJE
7609008 | Deskový tepelný výměník EP NT - 180 - EC738 | VYŘAZENO Z PRODEJE
7609013 / KOMPLET | Deskový tepelný výměník EP NT - 180 A | VYŘAZENO Z PRODEJE
7609084 | Deskový tepelný výměník EP NT - 205 - EC743 | VYŘAZENO Z PRODEJE
7609092 / KOMPLET | Deskový tepelný výměník EP NT - 205 A | VYŘAZENO Z PRODEJE
7609085 | Deskový tepelný výměník EP NT - 280 - EC744 | VYŘAZENO Z PRODEJE
7609093 / KOMPLET | Deskový tepelný výměník EP NT - 280 A | VYŘAZENO Z PRODEJE
7609086 | Deskový tepelný výměník EP NT - 350 - EC745 | VYŘAZENO Z PRODEJE
7609094 / KOMPLET | Deskový tepelný výměník EP NT - 350 A | VYŘAZENO Z PRODEJE
7609087 | Deskový tepelný výměník EP NT - 425 - EC746 | VYŘAZENO Z PRODEJE
7609096 / KOMPLET | Deskový tepelný výměník EP NT - 425 A | VYŘAZENO Z PRODEJE
7609088 | Deskový tepelný výměník EP NT - 500 - EC747 | VYŘAZENO Z PRODEJE
7609098 / KOMPLET | Deskový tepelný výměník EP NT - 500 A | VYŘAZENO Z PRODEJE
7609089 | Deskový tepelný výměník EP NT - 575 - EC748 | VYŘAZENO Z PRODEJE
7609099 / KOMPLET | Deskový tepelný výměník EP NT - 575 A | VYŘAZENO Z PRODEJE
7609090 | Deskový tepelný výměník EP NT - 650 - EC749 | VYŘAZENO Z PRODEJE
7609100 / KOMPLET | Deskový tepelný výměník EP NT - 650 A | VYŘAZENO Z PRODEJE
7609004 | Deskový tepelný výměník EP NT - 85 - EC735 | VYŘAZENO Z PRODEJE
7609010 | Deskový tepelný výměník EP NT - 85 A | VYŘAZENO Z PRODEJE
7690137 | Doplňková nádrž pro vratku teplonosné kapaliny - ER978 | VYŘAZENO Z PRODEJE
120900 | Držák I - HC250 | VYŘAZENO Z PRODEJE | 7866379
100016510 | Držák pro terasu HL (prodloužení) pro montáž 1 x PRO D230 svisle - ER251 | VYŘAZENO Z PRODEJE
100016512 | Držák pro terasu HL (prodloužení) pro montáž 1 x PRO D230 vodorovně - ER253 | VYŘAZENO Z PRODEJE
7217039 | Držák pro terasu SL (prodloužení) pro montáž 1 x INISOL DB 200H vertikální montáž - ER659 | VYŘAZENO Z PRODEJE
89807003 | DUO-TUBE montážní objímky pro Ø 15 mm, 4ks - EG109 | VYŘAZENO Z PRODEJE
89807004 | DUO-TUBE montážní objímky pro Ø 18 mm, 4 ks - EG110 | VYŘAZENO Z PRODEJE
89807000 | Dvojité předizolované trubice DUO-TUBE CU 15 mm x 10 m - EG106 | VYŘAZENO Z PRODEJE
89807001 | Dvojité předizolované trubice DUO-TUBE CU 15 mm x 15 m - EG107 | VYŘAZENO Z PRODEJE
7648217 | Dvojité předizolované trubice DUO-TUBE CU 16 mm x 15 m - EG422 | VYŘAZENO Z PRODEJE
89807002 | Dvojité předizolované trubice DUO-TUBE CU 18 mm x 15 m - EG108 | VYŘAZENO Z PRODEJE
7648218 | Dvojité předizolované trubice DUO-TUBE CU 20 mm x 15 m - EG423 | VYŘAZENO Z PRODEJE
7648219 | Dvojité předizolované trubice DUO-TUBE CU 20 mm x 20 m - EG424 | VYŘAZENO Z PRODEJE
7750338 | El. deska SCB-13 pro uzavírací ventil na vratce | VYŘAZENO Z PRODEJE
200426 | Elektroměr Modbus Eastron SDM630 V2 | VYŘAZENO Z PRODEJE
EMCS24BS130N / KOMPLET | EMC-S 24 BS 130 | VYŘAZENO Z PRODEJE
EMCS24BS80N / KOMPLET | EMC-S 24 BS 80 | VYŘAZENO Z PRODEJE
EMCS34BS80N / KOMPLET | EMC-S 34 BS 80 | VYŘAZENO Z PRODEJE
100019427 | Expanzní nádoba 18L - EG117 | VYŘAZENO Z PRODEJE
100019428 | Expanzní nádoba 25L - EG118 | VYŘAZENO Z PRODEJE
117167 | Expanzní nádoba pro TV - HG77 | VYŘAZENO Z PRODEJE
7737129A / KOMPLET | Flexibilní připojení 5/4 " - l=200mm - EH20 | UKONČENO BEZ NÁHRADY
100001369 | Flexibilní připojení 1 ", 2 ks v sadě - l=850mm - EH19 | UKONČENO, NOVÝ KÓD | EH1010
100019348 | Hydraulická spojka 120/80 - 2" včetně izolace - GV47 | VYŘAZENO Z PRODEJE
INIDENS24BS80 / KOMPLET | INIDENS 24 BS 80 | VYŘAZENO Z PRODEJE
7622641 | Kabelové propojení pro sadu EH528 - EH 529 | VYŘAZENO Z PRODEJE
100265 | Komfortní senzor Air antracitová | VYŘAZENO Z PRODEJE
100264 | Komfortní senzor Air bílá | VYŘAZENO Z PRODEJE
7652623 | Kompletní sada na střechu 2 m2 1 x DH 200 SL na drážkové tašky - ER771 | VYŘAZENO Z PRODEJE
7652652 | Kompletní sada na střechu 2 m2 1 x DH 200 SL pro břidlicovou střechu - ER774 | VYŘAZENO Z PRODEJE
100019693 | Kompletní sada na střechu 2 m2 1 x PRO D230 běžné tašky s univerzálním úchytem z hliník - ER430 | VYŘAZENO Z PRODEJE
100019694 | Kompletní sada na střechu 2 m2 1 x PRO D230 břidlice - ER431 | VYŘAZENO Z PRODEJE
7652638 | Kompletní sada na střechu 4 m2 2 x DH 200 SL na drážkové tašky - ER772 | VYŘAZENO Z PRODEJE
7652653 | Kompletní sada na střechu 4m² 2 x DH 200 SL pro břidlicovou střechu- ER775 | VYŘAZENO Z PRODEJE
100019695 | Kompletní sada na střechu 5 m2 2 x PRO D230 běžné tašky s univerzálním úchytem z hliník - ER432 | VYŘAZENO Z PRODEJE
100019697 | Kompletní sada na střechu 5 m2 2 x PRO D230 běžné tašky, montáž na krokev - ER434 | VYŘAZENO Z PRODEJE
100019696 | Kompletní sada na střechu 5 m2 2 x PRO D230 břidlice - ER433 | VYŘAZENO Z PRODEJE
7652640 | Kompletní sada na střechu 6 m2 3 x DH 200 SL na drážkové tašky - ER773 | VYŘAZENO Z PRODEJE
7652654 | Kompletní sada na střechu 6 m2 3 x DH 200 SL pro břidlicovou střechu - ER776 | VYŘAZENO Z PRODEJE
100019700 | Kompletní sada na střechu 7 m2 2 x PRO D230 běžné tašky, montáž na krokev - ER437 | VYŘAZENO Z PRODEJE
100019699 | Kompletní sada na střechu 7 m2 2 x PRO D230 břidlice - ER436 | VYŘAZENO Z PRODEJE
100019698 | Kompletní sada na střechu 7 m2 3 x PRO D230 běžné tašky s univerzálním úchytem z hliník - ER435 | VYŘAZENO Z PRODEJE
100019701 | Kompletní sada na střechu 9 m2 4 x PRO D230 běžné tašky s univerzálním úchytem z hliník - ER438 | VYŘAZENO Z PRODEJE
100019703 | Kompletní sada na střechu 9 m2 4 x PRO D230 běžné tašky, montáž na krokev - ER440 | VYŘAZENO Z PRODEJE
100019702 | Kompletní sada na střechu 9 m2 4 x PRO D230 břidlice - ER439 | VYŘAZENO Z PRODEJE
7652656 | Kompletní sada pro vertikální montáž na terasu 1 x DH 200 SL- 2m² - ER777 | VYŘAZENO Z PRODEJE
7652657 | Kompletní sada pro vertikální montáž na terasu 2 x DH 200 SL- 4m² - ER778 | VYŘAZENO Z PRODEJE
7652658 | Kompletní sada pro vertikální montáž na terasu 3 x DH 200 SL- 6m² - ER779 | VYŘAZENO Z PRODEJE
AGC35100HL / KOMPLET | Kondenzační kotel se zásobníkem AGC 35 100HL | VYŘAZENO Z PRODEJE
AGC35160LSL / KOMPLET | Kondenzační kotel se zásobníkem AGC 35 160SL | VYŘAZENO Z PRODEJE
AGC35B160SL / KOMPLET | Kondenzační kotel se zásobníkem AGC 35 B160SL | VYŘAZENO Z PRODEJE
AGC35L160SL / KOMPLET | Kondenzační kotel se zásobníkem AGC 35 L 160 SL | VYŘAZENO Z PRODEJE
AGC15L160SL / KOMPLET | Kondenzační kotel s ležatým zásobníkem AGC 15 160SL | VYŘAZENO Z PRODEJE
AGC25L160SL / KOMPLET | Kondenzační kotel s ležatým zásobníkem AGC 25 160SL | VYŘAZENO Z PRODEJE
AGC15220SHL / KOMPLET | Kondenzační kotel se solárním zásobníkem AGC 15 220 SHL | VYŘAZENO Z PRODEJE
AGC15B220SHL / KOMPLET | Kondenzační kotel se solárním zásobníkem AGC 15 B220 SHL | VYŘAZENO Z PRODEJE
AGC25220SHL / KOMPLET | Kondenzační kotel se solárním zásobníkem AGC 25 220 SHL | VYŘAZENO Z PRODEJE
AGC25B220SHL / KOMPLET | Kondenzační kotel se solárním zásobníkem AGC 25 B220 SHL | VYŘAZENO Z PRODEJE
AGC35220SHL / KOMPLET | Kondenzační kotel se solárním zásobníkem AGC 35 220 SHL | VYŘAZENO Z PRODEJE
AGC35B220SHL / KOMPLET | Kondenzační kotel se solárním zásobníkem AGC 35 B220 SHL | VYŘAZENO Z PRODEJE
EGC1729200SSL / KOMPLET | Kondenzační kotel se solárním zásobníkem EGC 17/29 /200SSL | VYŘAZENO Z PRODEJE
EGC25200SHL / KOMPLET | Kondenzační kotel se solárním zásobníkem EGC 25 200SHL | VYŘAZENO Z PRODEJE
EGC25200SSL / KOMPLET | Kondenzační kotel se solárním zásobníkem EGC 25 200SSL | VYŘAZENO Z PRODEJE
100016315 | KONDENZAČNÍ KOTEL AGC 35 - JA4 | VYŘAZENO Z PRODEJE
100016316 | KONDENZAČNÍ KOTEL EGC 25 - JA5 | VYŘAZENO Z PRODEJE
7613678 / KOMPLET | Kondenzační kotel se solárním zásobníkem EGC 25 VH/B200SSL | VYŘAZENO Z PRODEJE
7613679 / KOMPLET | Kondenzační kotel se solárním zásobníkem EGC 25 VV/B200SSL | VYŘAZENO Z PRODEJE
EGC25100SL / KOMPLET | Kondenzační kotel se zásobníkem EGC 25 /100SL | VYŘAZENO Z PRODEJE
88027302 | Kontrola těsnosti VPS 504 | VYŘAZENO Z PRODEJE
117433 | Kryt propojení pro MCR BIC a MCR BIC PLUS - HG76 | VYŘAZENO Z PRODEJE
7616405 | Ležatý zásobník 160 EL SL - ER592 | VYŘAZENO Z PRODEJE
7657213 | Ležatý zásobník 250 EL SL - EC695 | VYŘAZENO Z PRODEJE
7644101 | Ležatý zásobník 250 L SL - EC694 | VYŘAZENO Z PRODEJE
100020079 | Ležatý zásobník L 160 SL - EC600 | VYŘAZENO Z PRODEJE
100004650 | MCDB - regulátor pro nabíjecí a vybíjecí stanici - EC162 | VYŘAZENO Z PRODEJE
100017499 | Modul pro přenos hlášení poruch AM1 - ER314 | VYŘAZENO Z PRODEJE
100015481 | Montážní rám pro MIV/E - EH147 | VYŘAZENO Z PRODEJE
100015482 | Montážní rám pro MIV/H - EH148 | VYŘAZENO Z PRODEJE
7793360 | Montážní rám s předmontovanými kohouty na vodu a plyn - JA137 | VYŘAZENO Z PRODEJE
MPX24BS100 / KOMPLET | MPX 24 Compact BS 100 | VYŘAZENO Z PRODEJE
MPX24BS125 / KOMPLET | MPX 24 Compact BS 125 | VYŘAZENO Z PRODEJE
MPX24BS160 / KOMPLET | MPX 24 Compact BS 160 | VYŘAZENO Z PRODEJE
89807238 | Nástěnný držák pro expanzní nádobu do 25 l - EC118 | VYŘAZENO Z PRODEJE
7618063 | Oddělovací výměník pro GSHP 12 – 15 kW - HZ26 | VYŘAZENO Z PRODEJE
7618065 | Oddělovací výměník pro GSHP 19 – 27 kW - HZ28 | VYŘAZENO Z PRODEJE
7618061 | Oddělovací výměník pro GSHP 5 – 9 kW - HZ24 | VYŘAZENO Z PRODEJE
7620661 | Ohřívač TV BEPC 300 - ER615 | VYŘAZENO Z PRODEJE
100018088 | Ohřívač TV BLC 150 L - EC604 | VYŘAZENO Z PRODEJE
100018089 | Ohřívač TV BLC 200 L - EC605 | VYŘAZENO Z PRODEJE
100018090 | Ohřívač TV BLC 300 L - EC606 | VYŘAZENO Z PRODEJE
100018091 | Ohřívač TV BLC 400 L - EC607 | VYŘAZENO Z PRODEJE
100018092 | Ohřívač TV BLC 500 L - EC608 | VYŘAZENO Z PRODEJE
100018093 | Ohřívač TV BPB 150 L - EC609 | VYŘAZENO Z PRODEJE
100018095 | Ohřívač TV BPB 300 L - EC611 | VYŘAZENO Z PRODEJE
PB302G / KOMPLET | Plastový zápustný kotvící žlab 540x85 mm s krytkou | VYŘAZENO Z PRODEJE
89807770 | Plnicí čerpadlo elektrické + kanystr - EG81 | VYŘAZENO Z PRODEJE
89807769 | Plnicí čerpadlo ruční - EG80 | VYŘAZENO Z PRODEJE
100019332 | PLOCHÝ KOLEKTOR PRO D230 - ER405 | VYŘAZENO Z PRODEJE | 7818743
7818743 | PLOCHÝ KOLEKTOR PRO D230 SLIM GAMME | VYŘAZENO Z PRODEJE
82187730 | Počitadlo provozních hodin (1 ks) - BG40 | VYŘAZENO Z PRODEJE
100019322 | Pojistná sada 7 bar na straně studené vody - ER404 | VYŘAZENO Z PRODEJE
EB101 | Pomůcka pro ohýbání měděných trubek (1/4", 3/8", 1/2", 5/8") | VYŘAZENO Z PRODEJE
EB201 | Pomůcka pro ohýbání měděných trubek (3/4") | VYŘAZENO Z PRODEJE
100008701 | Ponorné čidlo s jímkou 1/2" - HC206 | VYŘAZENO Z PRODEJE
100017827 | Propojovací potrubí pro vnitřní trojcestný ventil - JA35 | VYŘAZENO Z PRODEJE
HET110 / KOMPLET | Propojovací sada chladiva - potrubí 1/2"+1/4" - délka 10 m | VYŘAZENO Z PRODEJE
HET115 / KOMPLET | Propojovací sada chladiva - potrubí 1/2"+1/4" - délka 15 m | VYŘAZENO Z PRODEJE
HET120 / KOMPLET | Propojovací sada chladiva - potrubí 1/2"+1/4" - délka 20 m | VYŘAZENO Z PRODEJE
HET125 / KOMPLET | Propojovací sada chladiva - potrubí 1/2"+1/4" - délka 25 m | VYŘAZENO Z PRODEJE
HET105 / KOMPLET | Propojovací sada chladiva - potrubí 1/2"+1/4" - délka 5 m | VYŘAZENO Z PRODEJE
HET150 / KOMPLET | Propojovací sada chladiva - potrubí 1/2"+1/4" - délka 50 m | VYŘAZENO Z PRODEJE
HET310 / KOMPLET | Propojovací sada chladiva - potrubí 1/4"+3/8" - délka 10 m | VYŘAZENO Z PRODEJE
HET320 / KOMPLET | Propojovací sada chladiva - potrubí 1/4"+3/8" - délka 20 m | VYŘAZENO Z PRODEJE
HET305 / KOMPLET | Propojovací sada chladiva - potrubí 1/4"+3/8" - délka 5 m | VYŘAZENO Z PRODEJE
HET410 / KOMPLET | Propojovací sada chladiva - potrubí 1/4"+5/8" - délka 10 m | VYŘAZENO Z PRODEJE
HET405 / KOMPLET | Propojovací sada chladiva - potrubí 1/4"+5/8" - délka 5 m | VYŘAZENO Z PRODEJE
HET215 / KOMPLET | Propojovací sada chladiva - potrubí 5/8"+3/8" - délka 15 m | VYŘAZENO Z PRODEJE
HET220 / KOMPLET | Propojovací sada chladiva - potrubí 5/8"+3/8" - délka 20 m | VYŘAZENO Z PRODEJE
HET225 / KOMPLET | Propojovací sada chladiva - potrubí 5/8"+3/8" - délka 25 m | VYŘAZENO Z PRODEJE
HET250 / KOMPLET | Propojovací sada chladiva - potrubí 5/8"+3/8" - délka 50 m | VYŘAZENO Z PRODEJE
100007827 | Propojovací sada mezi BL/BP150 až 300 a AMC Pro / C140 - 35 až 115 - EA121 | VYŘAZENO Z PRODEJE
7630424 | Propojovací sada SOLPLUS MODBUS 3 m - ER713 | VYŘAZENO Z PRODEJE
100020025 | Prostředek SolRnet na čištění solárního okruhu - ER318 | VYŘAZENO Z PRODEJE
84837784 | Průchod šikmou střechou 35 až 55° - červený - CX84 | VYŘAZENO Z PRODEJE
89804816 | Přepěťová ochrana - EC176 | VYŘAZENO Z PRODEJE
100011341 | Přepínací sada východ - západ - EC432 | VYŘAZENO Z PRODEJE
7616429 | Přepínací ventil + čidlo TV pro GSHP 19 – 27 kW - HZ17 | VYŘAZENO Z PRODEJE
TGX1SMP / KOMPLET | Přepínací ventil vytápění/TV 1 DN25 - TGX1 (SMP28-10 + TG/XBZ1 + 300024378) | UKONČENO, NOVÝ KÓD | DEP1 / KOMPLET
TGX34SMP / KOMPLET | Přepínací ventil vytápění/TV 3/4 DN20 - TGX34 (SMP28-10 + TG/XBZ3/4 + 300024378) | UKONČENO, NOVÝ KÓD | DEP34 / KOMPLET
100018164 | Přestavbová sada na propan AGC 15 - JA39 | VYŘAZENO Z PRODEJE
100018165 | Přestavbová sada na propan AGC 25 - JA40 | VYŘAZENO Z PRODEJE
100004616 | Přestavbová sada na propan 4-5-6 - GX12 | VYŘAZENO Z PRODEJE
100004617 | Přestavbová sada na propan 7 - GX13 | VYŘAZENO Z PRODEJE
100004815 | Přestavbová sada na propan 8-9 - GX14 | VYŘAZENO Z PRODEJE
85187005 | Přestavbová sada na propan - GL32 | VYŘAZENO Z PRODEJE
100003690 | Příložné čidlo PT1000 - EC171 | VYŘAZENO Z PRODEJE
89807799 | Refraktometr pro měření solární kapaliny - EG104 | VYŘAZENO Z PRODEJE
100007832 | Regulátor pro nabíjecí čerpadlo - EC320 | VYŘAZENO Z PRODEJE
100038 | Relay Extension | VYŘAZENO Z PRODEJE
RTL1A | Rozvaděč BDR Plug & Play s regulací Loxone - 1+3 fáze (pro TČ 4, 6 a 8 kW) | VYŘAZENO Z PRODEJE
RTL2A | Rozvaděč BDR Plug & Play s regulací Loxone - 3 fáze (pro TČ 11 a 16 kW) | VYŘAZENO Z PRODEJE
RTL3A | Rozvaděč BDR Plug & Play s regulací Loxone - 3 fáze (pro TČ 22 a 27 kW) | VYŘAZENO Z PRODEJE
RTP1A | Rozvaděč RTP - 1+3 fáze (4+6+8 kW) | VYŘAZENO Z PRODEJE
100016508 | Sada 2 hadic pro hydraulické připojení kolektorů - ER247 | VYŘAZENO Z PRODEJE
7648221 | Sada 2 propojek Easyclic pro Duo-Flex Ø 25 mm - 1" 1/4 Fm- EG427 | VYŘAZENO Z PRODEJE
100000419 | Sada 2 redukcí DN 18/15 - EG376 | VYŘAZENO Z PRODEJE
100000417 | Sada 2 svěrných kroužků pro připojení DN 15 - EG374 | VYŘAZENO Z PRODEJE
7630423 | Sada 2. solárního čerpadla - ER712 | VYŘAZENO Z PRODEJE
BDRGO1 | Sada BDR-GO.01 pro TČ HPI, STRATEO a ALEZIO | VYŘAZENO Z PRODEJE
BDRGO2 | Sada BDR-GO.02 pro TČ GSHP | VYŘAZENO Z PRODEJE
100018163 | Sada čidla teploty spalin - JA38 | VYŘAZENO Z PRODEJE
100019334 | Sada hydraulického propojení mezi 2 kolektory PRO D230 - ER407 | VYŘAZENO Z PRODEJE
100019333 | Sada hydraulického připojení kolektorového pole PRO D230 - ER406 | VYŘAZENO Z PRODEJE
7221972 | Sada hydraulického připojení pro 2 kolektory SL - ER726 | VYŘAZENO Z PRODEJE
7222026 | Sada hydraulického připojení pro 2 kolektory SL- ER720 | VYŘAZENO Z PRODEJE
7221975 | Sada hydraulického připojení pro další kolektor SL - ER727 | VYŘAZENO Z PRODEJE
7222029 | Sada hydraulického připojení pro další kolektor SL- ER721 | VYŘAZENO Z PRODEJE
7603547 | Sada hydraulické předmontáže - JA68 | VYŘAZENO Z PRODEJE
100019890 | Sada madel pro Kaliko TWH - ER239 | VYŘAZENO Z PRODEJE
7217045 | Sada nacvakávacích profilů pro vertikální montáž 1 kolektoru - ER732 | VYŘAZENO Z PRODEJE
100020290 | Sada potrubí BSL 150 - ER286 | VYŘAZENO Z PRODEJE
100019423 | Sada potrubí pro montáž stanice DKP 6-8 MSB na ohřívač BSL N - ER414 | VYŘAZENO Z PRODEJE
7220861 | Sada pro dělené odkouření - Komínový adaptér Ø 80/80 mm koleno | VYŘAZENO Z PRODEJE | KA00048
7217044 | Sada profilů k našroubování pro 1 x INISOL DB 200H, vertikální montáž - ER664 | VYŘAZENO Z PRODEJE
7217048 | Sada profilů k našroubování pro 1 x PRO D230 horizontální montáž - ER662 | VYŘAZENO Z PRODEJE
7503269 | Sada profilů pro rovné a břidlicové tašky - ER558 | VYŘAZENO Z PRODEJE
7619010 | Sada pro MIV V200 s 3-cestným ventilem a čerpadlem + čidlo - EH528 | VYŘAZENO Z PRODEJE
7622431 | Sada pro připojení havarijního termostatu podlahového topení - HZ29 | VYŘAZENO Z PRODEJE
7677059 | Sada pro připojení L 250 SL/Modulens ER696 | VYŘAZENO Z PRODEJE
100020019 | Sada připojení na komín LAS Ø 80/125 mm pro EMC…- DY921 | VYŘAZENO Z PRODEJE
7615864 | Sada střecha 2 m2 kolektorů 1 x PRO D230 pro drážkové tašky se sklonem > 22° - ER624 | VYŘAZENO Z PRODEJE
7615855 | Sada střecha 2 m2 kolektorů 1 x PRO D230 pro tašky se sklonem > 22° - ER620 | VYŘAZENO Z PRODEJE
7615866 | Sada střecha 5 m2 kolektorů 2 x PRO D230 pro drážkové tašky se sklonem > 22° - ER625 | VYŘAZENO Z PRODEJE
7615859 | Sada střecha 5 m2 kolektorů 2 x PRO D230 pro tašky se sklonem > 22° - ER621 | VYŘAZENO Z PRODEJE
7615861 | Sada střecha 7 m2 kolektorů 3 x PRO D230 pro běžné tašky se sklonem > 22° - ER622 | VYŘAZENO Z PRODEJE
7615868 | Sada střecha 7 m2 kolektorů 3 x PRO D230 pro drážkové tašky se sklonem > 22° - ER626 | VYŘAZENO Z PRODEJE
7615863 | Sada střecha 9 m2 kolektorů 4 x PRO D230 pro běžné tašky se sklonem > 22° - ER623 | VYŘAZENO Z PRODEJE
200203 | Senzor tlaku 0-6bar | VYŘAZENO Z PRODEJE
100008733 | Solární expanzní nádoba 100 l - EG120 | VYŘAZENO Z PRODEJE
7607001 | Solární expanzní nádoba 18 l - JA74 | VYŘAZENO Z PRODEJE
100008735 | Solární expanzní nádoba 200 l - EG122 | VYŘAZENO Z PRODEJE
100008736 | Solární expanzní nádoba 300 l - EG123 | VYŘAZENO Z PRODEJE
89807772 | Solární expanzní nádoba 35 l - EG83 | VYŘAZENO Z PRODEJE
89807773 | Solární expanzní nádoba 50 l - EG84 | VYŘAZENO Z PRODEJE
89807794 | Solární kapalina, směs 60/40, 20 litrů (- 21 °C) - EG101 | VYŘAZENO Z PRODEJE
SLGX10 | Solární kapalina EQUEN SLGX (balení 10 l) alternativa SLP10 | VYŘAZENO Z PRODEJE
7219377 | Solární kolektor DH 200 SL - ER719 | VYŘAZENO Z PRODEJE
100016502 | Solární kolektor pro svislou montáž PRO C250 V - ER240 | VYŘAZENO Z PRODEJE
100016503 | Solární kolektor pro vodorovnou montáž PRO C250 H - ER241 | VYŘAZENO Z PRODEJE
100005800 | Solární ohřívač DU-DUC-DUP 500 - EC290 | VYŘAZENO Z PRODEJE
100019530 | Solární ohřívač INISOL BESL 200 N - ER421 | VYŘAZENO Z PRODEJE
100019527 | Solární ohřívač INISOL BESL 300 N - ER422 | VYŘAZENO Z PRODEJE
100020288 | Solární ohřívač INISOL BSL 150 N - ER284 | VYŘAZENO Z PRODEJE
100019528 | Solární ohřívač INISOL BSL 200 N - ER418 | VYŘAZENO Z PRODEJE
100019521 | Solární ohřívač INISOL BSL 300 N - ER419 | VYŘAZENO Z PRODEJE
100019525 | Solární ohřívač INISOL BSL 400 N - ER420 | VYŘAZENO Z PRODEJE
7680594 | Solární ohřívač INISOL BSL 501 N - ER883 | VYŘAZENO Z PRODEJE
100019134 | Solární ohřívač INISOL UNO 200 - BSL 200 - ER359 | VYŘAZENO Z PRODEJE
100019140 | Solární ohřívač INISOL UNO 200 E - BESL 200 - ER372 | VYŘAZENO Z PRODEJE
7786640 | Solární ohřívač INISOL UNO 300 - BSL 300 - ES147 | VYŘAZENO Z PRODEJE
100019141 | Solární ohřívač INISOL UNO 300 E - BESL 300 - ER373 | VYŘAZENO Z PRODEJE
100019136 | Solární ohřívač INISOL UNO 400 - BSL 400 - ER361 | VYŘAZENO Z PRODEJE
100019142 | Solární ohřívač INISOL UNO 400 E - BESL 400 - ER374 | VYŘAZENO Z PRODEJE
7630422 | Solární regulace SOL PLUS - ER709 | VYŘAZENO Z PRODEJE
100017500 | Solární regulátor DELTASOL E - ER315 | VYŘAZENO Z PRODEJE
7619972 | Solární regulátor SC5 - ER672 | VYŘAZENO Z PRODEJE
7630421 | Solární regulátor SOL AEL - ER708 | VYŘAZENO Z PRODEJE
7670180 | Solární sada s termostatickým směšovačem - HX88 | VYŘAZENO Z PRODEJE
7690136 | Solární stanice DB 20-15 - ER977 | VYŘAZENO Z PRODEJE
7670573 | Solární stanice DB 505 - ER576 | VYŘAZENO Z PRODEJE
7630415 | Solární stanice DKSC 6 MSB - ER711 | VYŘAZENO Z PRODEJE
7630417 | Solární stanice DKSL6-8 MSB - ER710 | VYŘAZENO Z PRODEJE
7619964 | Solární stanice SKP 13-45 - ER665 | VYŘAZENO Z PRODEJE
7624853 | Solární stanice SKP 7-8 - ER655 | VYŘAZENO Z PRODEJE
7619968 | Solární stanice ST S 14-100 CME - ER669 | VYŘAZENO Z PRODEJE
7619970 | Solární stanice ST S 14-200 CME - ER670 | VYŘAZENO Z PRODEJE
7619966 | Solární stanice ST S 14-30 CME - ER667 | VYŘAZENO Z PRODEJE
7619971 | Solární stanice ST S 14-400 CME - ER671 | VYŘAZENO Z PRODEJE
7619967 | Solární stanice ST S 14-50 CME - ER668 | VYŘAZENO Z PRODEJE
7670576 | Solární stanice STSDB 100 - ER578 | VYŘAZENO Z PRODEJE
7670577 | Solární stanice STSDB 150 - ER579 | VYŘAZENO Z PRODEJE
7670574 | Solární stanice STSDB 50 - ER577 | VYŘAZENO Z PRODEJE
7652032 | Solární zásobník E200SHL - ER770 | VYŘAZENO Z PRODEJE
88017887 | Souprava 2 solárních čidel - AD160 | VYŘAZENO Z PRODEJE
7792421 / KOMPLET | Tepelné čerpadlo ALEZIO S COMPACT R32 4 MR/E | VYŘAZENO Z PRODEJE | 7792406 / KOMPLET
7792422 / KOMPLET | Tepelné čerpadlo ALEZIO S COMPACT R32 6 MR/E | VYŘAZENO Z PRODEJE | 7792407 / KOMPLET
7792423 / KOMPLET | Tepelné čerpadlo ALEZIO S COMPACT R32 8 MR/E | VYŘAZENO Z PRODEJE | 7729408 / KOMPLET
7792415 / KOMPLET | Tepelné čerpadlo ALEZIO S R32 4 MR/E | VYŘAZENO Z PRODEJE | 7792409 / KOMPLET
7792440 / KOMPLET | Tepelné čerpadlo ALEZIO S R32 4 MR/E + BPB 300 | VYŘAZENO Z PRODEJE | 7792450 / KOMPLET
7792416 / KOMPLET | Tepelné čerpadlo ALEZIO S R32 6 MR/E | VYŘAZENO Z PRODEJE | 7792410 / KOMPLET
7792460 / KOMPLET | Tepelné čerpadlo ALEZIO S R32 6 MR/E + BPB 300 | VYŘAZENO Z PRODEJE | 7792470 / KOMPLET
7792417 / KOMPLET | Tepelné čerpadlo ALEZIO S R32 8 MR/E | VYŘAZENO Z PRODEJE | 7792411 / KOMPLET
7792480 / KOMPLET | Tepelné čerpadlo ALEZIO S R32 8 MR/E + BPB 300 | VYŘAZENO Z PRODEJE | 7792490 / KOMPLET
7694511 / KOMPLET | Tepelné čerpadlo ALEZIO S 11 TR/E + BPB 300 | VYŘAZENO Z PRODEJE
7694516 / KOMPLET | Tepelné čerpadlo ALEZIO S 16 TR/E + BPB 300 | VYŘAZENO Z PRODEJE
7792450 / KOMPLET | Tepelné čerpadlo ALEZIO S R32 4 MR/E + BPB 300 | VYŘAZENO Z PRODEJE
7792470 / KOMPLET | Tepelné čerpadlo ALEZIO S R32 6 MR/E + BPB 300 | VYŘAZENO Z PRODEJE
7792490 / KOMPLET | Tepelné čerpadlo ALEZIO S R32 8 MR/E + BPB 300 | VYŘAZENO Z PRODEJE
7653242 / KOMPLET | Tepelné čerpadlo GSHP 12 TR-E/B200GHL | VYŘAZENO Z PRODEJE
7653243 / KOMPLET | Tepelné čerpadlo GSHP 12 TR-E/V200GHL | VYŘAZENO Z PRODEJE
7653242K / KOMPLET | Tepelné čerpadlo GSHP 12 TR-K/B200GHL s elektrokotlem | VYŘAZENO Z PRODEJE
7653243K / KOMPLET | Tepelné čerpadlo GSHP 12 TR-K/V200GHL s elektrokotlem | VYŘAZENO Z PRODEJE
7653244 / KOMPLET | Tepelné čerpadlo GSHP 15 TR-E/B200GHL | VYŘAZENO Z PRODEJE
7653245 / KOMPLET | Tepelné čerpadlo GSHP 15 TR-E/V200GHL | VYŘAZENO Z PRODEJE
7653244K / KOMPLET | Tepelné čerpadlo GSHP 15 TR-K/B200GHL s elektrokotlem | VYŘAZENO Z PRODEJE
7653245K / KOMPLET | Tepelné čerpadlo GSHP 15 TR-K/V200GHL s elektrokotlem | VYŘAZENO Z PRODEJE
7638340 / KOMPLET | Tepelné čerpadlo GSHP 5 MR-E/B200GHL | VYŘAZENO Z PRODEJE
7638341 / KOMPLET | Tepelné čerpadlo GSHP 5 MR-E/V200GHL | VYŘAZENO Z PRODEJE
7638340K / KOMPLET | Tepelné čerpadlo GSHP 5 MR-K/B200GHL s elektrokotlem | VYŘAZENO Z PRODEJE
7638341K / KOMPLET | Tepelné čerpadlo GSHP 5 MR-K/V200GHL s elektrokotlem | VYŘAZENO Z PRODEJE
7638345 / KOMPLET | Tepelné čerpadlo GSHP 9 MR-E/B200GHL | VYŘAZENO Z PRODEJE
7638346 / KOMPLET | Tepelné čerpadlo GSHP 9 MR-E/V200GHL | VYŘAZENO Z PRODEJE
7638345K / KOMPLET | Tepelné čerpadlo GSHP 9 MR-K/B200GHL s elektrokotlem | VYŘAZENO Z PRODEJE
7638346K / KOMPLET | Tepelné čerpadlo GSHP 9 MR-K/V200GHL s elektrokotlem | VYŘAZENO Z PRODEJE
7746954 / KOMPLET | Tepelné čerpadlo HPI S 4,5 MR/EM (s GTW22) | VYŘAZENO Z PRODEJE
7746953 / KOMPLET | Tepelné čerpadlo HPI S 4,5 MR/H (s GTW22) | VYŘAZENO Z PRODEJE
7746967 / KOMPLET | Tepelné čerpadlo HPI S 22 TR S/H (s GTW22) | VYŘAZENO Z PRODEJE
7746969 / KOMPLET | Tepelné čerpadlo HPI S 27 TR S/H (s GTW22) | VYŘAZENO Z PRODEJE
100017611 | Teplonosná kapalina BIO hotová směs 20 l do -26°C - ER316 | VYŘAZENO Z PRODEJE
89807792 | Teplonosná kapalina LS hotová směs 20 l do -26°C - EG100 | VYŘAZENO Z PRODEJE
200077 | Teplotní čidlo v pouzdře
7629713 / KOMPLET | Termodynamický ohřívač Kaliko TWH SPLIT FS 200 E | VYŘAZENO Z PRODEJE
7629714 / KOMPLET | Termodynamický ohřívač Kaliko TWH SPLIT FS 270 E | VYŘAZENO Z PRODEJE
100011030 | Termostat spalin - GV21 | VYŘAZENO Z PRODEJE
89807797 | Tester ochrany proti mrazu (pro kontrolu teplonosné kapaliny) - EG102 | VYŘAZENO Z PRODEJE
7724274 | Transformátor bez zástrčky pro SMART TC° - AD333 | VYŘAZENO Z PRODEJE
85317005 | Trojcestný ventil s pohonem R1 - HC15 | VYŘAZENO Z PRODEJE
89807311 | Ukotvení ALU pro drážkové tašky - 4 ks - EG311 | VYŘAZENO Z PRODEJE
89807312 | Ukotvení ALU pro drážkové tašky - 6 ks - EG312 | VYŘAZENO Z PRODEJE
89807315 | Ukotvení nerez pro bobrovky - 4 ks - EG315 | VYŘAZENO Z PRODEJE
89807316 | Ukotvení nerez pro bobrovky - 6 ks - EG316 | VYŘAZENO Z PRODEJE
89807319 | Ukotvení nerez pro břidlicovou střechu - 4 ks - EG319 | VYŘAZENO Z PRODEJE
89807320 | Ukotvení nerez pro břidlicovou střechu - 6 ks - EG320 | VYŘAZENO Z PRODEJE
89807313 | Ukotvení nerez pro drážkové tašky - 4 ks - EG313 | VYŘAZENO Z PRODEJE
89807314 | Ukotvení nerez pro drážkové tašky - 6 ks - EG314 | VYŘAZENO Z PRODEJE
89807317 | Ukotvení nerez pro vlnitou střechu - 4 ks - EG317 | VYŘAZENO Z PRODEJE
89807318 | Ukotvení nerez pro vlnitou střechu - 6 ks - EG318 | VYŘAZENO Z PRODEJE
89807782 | Upevňovací sada pro montáž na drážkové tašky 6 ks - EG94 | VYŘAZENO Z PRODEJE
89807783 | Upevňovací sada pro montáž na drážkové tašky 8 ks - EG95 | VYŘAZENO Z PRODEJE
7866427 | VIRTUENS SMART 32 | VYŘAZENO Z PRODEJE
7863258 | VIVADENS SMART 24 | VYŘAZENO Z PRODEJE
VIVADENS24SRB130 / KOMPLET | VIVADENS SMART 24/SRB 130 | VYŘAZENO Z PRODEJE
VIVADENS32SRB130 / KOMPLET | VIVADENS SMART 32/SRB 130 | VYŘAZENO Z PRODEJE
7863266 | VIVADENS SMART 24/35 BIC | VYŘAZENO Z PRODEJE
7863260 | VIVADENS SMART 32 | VYŘAZENO Z PRODEJE
VIVADENS24BMR80 / KOMPLET | VIVADENS SMART 24/BMR 80 | VYŘAZENO Z PRODEJE
VIVADENS32BMR80 / KOMPLET | VIVADENS SMART 32/BMR 80 | VYŘAZENO Z PRODEJE
7606029 | Výkonný ohřívač pro TV s deskovým výměníkem 3 m3 FWM 50-170 - EC682 | VYŘAZENO Z PRODEJE
7606142 | Výkonný ohřívač pro TV s deskovým výměníkem 4 m3 FWM 70-240 - EC683 | VYŘAZENO Z PRODEJE
7661879 | Výkonný ohřívač pro TV s deskovým výměníkem 1,8 m3 FWPS 3035-100 - EC776 | VYŘAZENO Z PRODEJE
7631095 | Výkonný ohřívač pro TV s deskovým výměníkem 2,1 m3 FWP 1427-110- EC478 | VYŘAZENO Z PRODEJE
7631094 | Výkonný ohřívač pro TV s deskovým výměníkem 1 m3 FWP 1217-60 - EC477 | VYŘAZENO Z PRODEJE
7661875 | Výkonný ohřívač pro TV s deskovým výměníkem 11,8 m3 FWPC 7045-500 - EC772 | VYŘAZENO Z PRODEJE
7661876 | Výkonný ohřívač pro TV s deskovým výměníkem 13,7 m3 FWPC 7069-650- EC773 | VYŘAZENO Z PRODEJE
7661877 | Výkonný ohřívač pro TV s deskovým výměníkem 15,3 m3 FWPC 9097-750- EC774 | VYŘAZENO Z PRODEJE
7661869 | Výkonný ohřívač pro TV s deskovým výměníkem 2,6 m3 FWPC 3013-100 - EC768 | VYŘAZENO Z PRODEJE
7631096 | Výkonný ohřívač pro TV s deskovým výměníkem 2,9 m3 FWP 1445-170- EC479 | VYŘAZENO Z PRODEJE
7661880 | Výkonný ohřívač pro TV s deskovým výměníkem 3,4 m3 FWPS 3061-200 - EC777 | VYŘAZENO Z PRODEJE
7661871 | Výkonný ohřívač pro TV s deskovým výměníkem 4,2 m3 FWPC 3017-180 - EC769 | VYŘAZENO Z PRODEJE
7631097 | Výkonný ohřívač pro TV s deskovým výměníkem 4,3 m3 FWP 1617-260- EC480 | VYŘAZENO Z PRODEJE
7661882 | Výkonný ohřívač pro TV s deskovým výměníkem 5,5 m3 FWPS 5089-300 - EC778 | VYŘAZENO Z PRODEJE
7661872 | Výkonný ohřívač pro TV s deskovým výměníkem 5,6 m3 FWPC 3027-250 - EC770 | VYŘAZENO Z PRODEJE
7631099 | Výkonný ohřívač pro TV s deskovým výměníkem 6,8 m3 FWP 1831-400- EC481 | VYŘAZENO Z PRODEJE
7661873 | Výkonný ohřívač pro TV s deskovým výměníkem 7,8 m3 FWPC 5037-350 - EC771 | VYŘAZENO Z PRODEJE
7631100 | Výkonný ohřívač pro TV s deskovým výměníkem 9 m3 FWP 1855-520- EC482 | VYŘAZENO Z PRODEJE
100016509 | Základní držák pro terasu HL pro montáž 1 x PRO D230 svisle - ER250 | VYŘAZENO Z PRODEJE
100016511 | Základní držák pro terasu HL pro montáž 1 x PRO D230 vodorovně - ER252 | VYŘAZENO Z PRODEJE
7217038 | Základní držák pro terasu SL pro montáž 1 kolektoru vertikální montáž - ER658 | VYŘAZENO Z PRODEJE
7503818 | Základní sada pro montáž do běžných tašek se sklonem > 22° pro 1 x PRO D230 - ER628 | VYŘAZENO Z PRODEJE
7503819 | Základní sada pro montáž do běžných tašek se sklonem > 22° pro 1 x PRO D230 - ER630 | VYŘAZENO Z PRODEJE
7503820 | Základní sada pro montáž do běžných tašek se sklonem > 22° pro 2 x PRO D230 - ER629 | VYŘAZENO Z PRODEJE
7212871 | Základní sada pro montáž do drážkové střešní krytiny se sklonem > 17° pro 1 x PRO D230 - ER631 | VYŘAZENO Z PRODEJE
7212878 | Základní sada pro montáž do drážkové střešní krytiny se sklonem > 17° pro 2 x PRO D230 - ER632 | VYŘAZENO Z PRODEJE
7212874 | Základní sada pro montáž do drážkové střešní krytiny se sklonem > 21° pro 1 x PRO D230 - ER633 | VYŘAZENO Z PRODEJE
7650481 | Zásobník B 800 - AJ79 | VYŘAZENO Z PRODEJE
7650483 | Zásobník B 1500 - AJ81 | VYŘAZENO Z PRODEJE
7650463 | Zásobník PS 1000 - AJ61 | VYŘAZENO Z PRODEJE
7650464 | Zásobník PS 1500 - AJ62 | VYŘAZENO Z PRODEJE
7650465 | Zásobník PS 2000 - AJ63 | VYŘAZENO Z PRODEJE
7650466 | Zásobník PS 2500 - AJ64 | VYŘAZENO Z PRODEJE
7650467 | Zásobník PS 3000 - AJ65 | VYŘAZENO Z PRODEJE
7650462 | Zásobník PS 800 - AJ60 | VYŘAZENO Z PRODEJE
7650470 | Zásobník RSB 1500 - AJ68 | VYŘAZENO Z PRODEJE
7650471 | Zásobník RSB 2000 - AJ69 | VYŘAZENO Z PRODEJE
7650474 | Zásobník RSB 800 - AJ72 | VYŘAZENO Z PRODEJE
7613947 | Zásobník TV 200 GHL - ER600 | VYŘAZENO Z PRODEJE
100005562 | Zásobníkový ohřívač na stěnu BMR 80 SE - EE53 | VYŘAZENO Z PRODEJE
7792973 | ZÁVĚSNÝ KONDENZAČNÍ KOTEL AMC 25/28 BIC - HR192 | VYŘAZENO Z PRODEJE
7792984 | ZÁVĚSNÝ KONDENZAČNÍ KOTEL EMC-S 24 - HP146 | VYŘAZENO Z PRODEJE
7679065 | ZÁVĚSNÝ KONDENZAČNÍ KOTEL MPX 20/24 MI COMPACT - HX105 | VYŘAZENO Z PRODEJE
7679071 | ZÁVĚSNÝ KONDENZAČNÍ KOTEL MPX 24 COMPACT - HX111 | VYŘAZENO Z PRODEJE
7679067 | ZÁVĚSNÝ KONDENZAČNÍ KOTEL MPX 24/28 MI COMPACT - HX107 | VYŘAZENO Z PRODEJE
7679072 | ZÁVĚSNÝ KONDENZAČNÍ KOTEL MPX 28/33 BIC - HX112 | VYŘAZENO Z PRODEJE
7679069 | ZÁVĚSNÝ KONDENZAČNÍ KOTEL MPX 28/33 MI COMPACT - HX109 | VYŘAZENO Z PRODEJE
7676238 | Závěsný ohřívač TV BMC 60 - EE75 | VYŘAZENO Z PRODEJE
100012031 | Zkušební kufr pro solární zařízení - ER50 | VYŘAZENO Z PRODEJE